## ÖSSZESEN
52 darab | DAKÖV KFT LABORATÓRIUMI ÖSSZESÍTŐ 2018 ÉVBEN(db) ÉS BECSÜLT ÉRTÉK(Ft): |  | 1537
vízmű
Sorszám | Üzemigazgatóság | Darabszám (db): | Beárazott érték (Ft)
1. | ABONYI ÜZEMIGAZGATÓSÁG | 73 | 0
2. | BAGI ÜZEMIGAZGATÓSÁG | 457 | 0
3. | DABASI ÜZEMIGAZGATÓSÁG | 475 | 0
4. | MONORI ÜZEMIGAZGATÓÁG | 319 | 0
5. | RÁCKEVEI ÜZEMIGAZGATÓSÁG | 213 | 0

## Abonyi ÜI
TELEPÜLÉS | VIZSGÁLATI IRÁNY | Komponens kör elnevezés
Abony | BR,KE,GKO | BR:Telepszám 22°C-on, coliform szám, Escherichia coli szám; KE:fajlagos elektromos vezetőképesség, pH, nátrium, kálium, kalcium, magnézium, vas, mangán, ammónium, klorid, szulfát, hidrogénkarbonát, karbonát, nitrát, nitrit, összes keménység, lúgosság (m), lúgosság (p), KOIps, arzén, összes cianid; GKO: Kút oldott gáz vizsgálata
Abony | BR | BR:Telepszám 22°C-on, coliform szám, Escherichia coli szám
Abony | BR,KE | BR:Telepszám 22°C-on, coliform szám, Escherichia coli szám; KE:fajlagos elektromos vezetőképesség, pH, nátrium, kálium, kalcium, magnézium, vas, mangán, ammónium, klorid, szulfát, hidrogénkarbonát, karbonát, nitrát, nitrit, összes keménység, lúgosság (m), lúgosság (p), KOIps, arzén, összes cianid;
Abony | BR,KE,BI | BR:Telepszám 22°C-on, coliform szám, Escherichia coli szám; KE:fajlagos elektromos vezetőképesség, pH, nátrium, kálium, kalcium, magnézium, vas, mangán, ammónium, klorid, szulfát, hidrogénkarbonát, karbonát, nitrát, nitrit, összes keménység, lúgosság (m), lúgosság (p), KOIps, arzén, összes cianid; BI: Ivóvíz mikroszkópos biológiai vizsgálat: üledék, vas-és mangánbaktériumok, kénbaktériumok, szennyezettséget jelző baktériumok, cianobaktériumok és algák, gombák, házas amőbák, egyéb véglények, fonálférgek, egyéb férgek, egyéb (gerinctelen) szervezetek
Abony | BR,BI | BR:Telepszám 22°C-on, coliform szám, Escherichia coli szám; BI: Ivóvíz mikroszkópos biológiai vizsgálat: üledék, vas-és mangánbaktériumok, kénbaktériumok, szennyezettséget jelző baktériumok, cianobaktériumok és algák, gombák, házas amőbák, egyéb véglények, fonálférgek, egyéb férgek, egyéb (gerinctelen) szervezetek
Abony | BI,KE | BI: Ivóvíz mikroszkópos biológiai vizsgálat: üledék, vas-és mangánbaktériumok, kénbaktériumok, szennyezettséget jelző baktériumok, cianobaktériumok és algák, gombák, házas amőbák, egyéb véglények, fonálférgek, egyéb férgek, egyéb (gerinctelen) szervezetek; KE:fajlagos elektromos vezetőképesség, pH, nátrium, kálium, kalcium, magnézium, vas, mangán, ammónium, klorid, szulfát, hidrogénkarbonát, karbonát, nitrát, nitrit, összes keménység, lúgosság (m), lúgosság (p), KOIps, arzén, összes cianid;
Abony | BI | BI: Ivóvíz mikroszkópos biológiai vizsgálat: üledék, vas-és mangánbaktériumok, kénbaktériumok, szennyezettséget jelző baktériumok, cianobaktériumok és algák, gombák, házas amőbák, egyéb véglények, fonálférgek, egyéb férgek, egyéb (gerinctelen) szervezetek
Abony | R | R: Részletes vizsgálat: (bakteriológiai és kémiai+radioaktív): akrilamid, antimon, arzén, benzol, benz(a)pirén, bór, kadmium, króm, réz, cianid, 1,2-diklór-etán, epiklórhidrin, fluorid, ólom, higany, nikkel, nitrit, nitrát, peszticidek-összes peszticid*, policiklusos aromás szénhidrogének**, szelén, tetraklór etilén, triklór etilén, összes trihalometán***, vinil-klorid, cisz-1,2-diklór-etilén, kötött aktív klór, szabad aktív klór, alumínium, ammónium, klorid, Clostridium perfringens, szín, vezetőképesség, pH, vas, mangán, szag, KOIps, szulfát, nátrium, íz, Telepszám 22oC-on, Telepszám 37oC-on, coliform, baktériumok, Pseudomonas aeruginosa, zavarosság, keménység, radon, trícium, indikatív dózis, hőmérséklet
Kőröstetétlen | BR,KE,GKO | BR:Telepszám 22°C-on, coliform szám, Escherichia coli szám; KE:fajlagos elektromos vezetőképesség, pH, nátrium, kálium, kalcium, magnézium, vas, mangán, ammónium, klorid, szulfát, hidrogénkarbonát, karbonát, nitrát, nitrit, összes keménység, lúgosság (m), lúgosság (p), KOIps, arzén, összes cianid; GKO: Kút oldott gáz vizsgálata
Kőröstetétlen | BR | BR:Telepszám 22°C-on, coliform szám, Escherichia coli szám
Kőröstetétlen | BR,KE | BR:Telepszám 22°C-on, coliform szám, Escherichia coli szám; KE:fajlagos elektromos vezetőképesség, pH, nátrium, kálium, kalcium, magnézium, vas, mangán, ammónium, klorid, szulfát, hidrogénkarbonát, karbonát, nitrát, nitrit, összes keménység, lúgosság (m), lúgosság (p), KOIps, arzén, összes cianid;
Kőröstetétlen | BR,KE,BI | BR:Telepszám 22°C-on, coliform szám, Escherichia coli szám; KE:fajlagos elektromos vezetőképesség, pH, nátrium, kálium, kalcium, magnézium, vas, mangán, ammónium, klorid, szulfát, hidrogénkarbonát, karbonát, nitrát, nitrit, összes keménység, lúgosság (m), lúgosság (p), KOIps, arzén, összes cianid; BI: Ivóvíz mikroszkópos biológiai vizsgálat: üledék, vas-és mangánbaktériumok, kénbaktériumok, szennyezettséget jelző baktériumok, cianobaktériumok és algák, gombák, házas amőbák, egyéb véglények, fonálférgek, egyéb férgek, egyéb (gerinctelen) szervezetek
Kőröstetétlen | BR,BI | BR:Telepszám 22°C-on, coliform szám, Escherichia coli szám; BI: Ivóvíz mikroszkópos biológiai vizsgálat: üledék, vas-és mangánbaktériumok, kénbaktériumok, szennyezettséget jelző baktériumok, cianobaktériumok és algák, gombák, házas amőbák, egyéb véglények, fonálférgek, egyéb férgek, egyéb (gerinctelen) szervezetek
Kőröstetétlen | BI | BI: Ivóvíz mikroszkópos biológiai vizsgálat: üledék, vas-és mangánbaktériumok, kénbaktériumok, szennyezettséget jelző baktériumok, cianobaktériumok és algák, gombák, házas amőbák, egyéb véglények, fonálférgek, egyéb férgek, egyéb (gerinctelen) szervezetek
Kőröstetétlen | KE | KE:fajlagos elektromos vezetőképesség, pH, nátrium, kálium, kalcium, magnézium, vas, mangán, ammónium, klorid, szulfát, hidrogénkarbonát, karbonát, nitrát, nitrit, összes keménység, lúgosság (m), lúgosság (p), KOIps, arzén, összes cianid
Kőröstetétlen | Teljes részletes | Teljes részletes vizsgálat a 201/2001. (X.25.) Korm.rendelet 2.sz. melléklet Részletesen: nátrium, kalcium, nitrát, klorid, szulfát, alumínium, m-lúgosság, összes keménység, fluorid, bór, cianid(összes),, réz, kadmium, ólom, nikkel, króm(összes), higany, szelén,akrilamid, antimon,benzol,benz(a)pirén,bór,bromát,1,-diklor-etán,epiklorhidrin,nirát, telepszám 37°C-on, ,, Clostridiumszám, Illékony aromás szénhidrogének: benzol, toluol, etil-benzol, xilolok, i-propil-benzol, n-propil-benzol , 1,3,5-trimetil-benzol, terc. butil-benzol, 1,2,4-trimetil-benzol, sec. butil-benzol, 1,2,3-trimetil-benzol, i-propil-toluol, m-dietil-benzol, p- dietil-benzol, n-butil-benzol, 1,3-diizopropil-benzol, 1,3,5-trietil-benzol, 1-etil-2-metil-benzol, 1-etil-3-metil-benzol, 1-etil-4-metil-benzol, vinil-klorid,cisz1,2-diklóretilén,klorit- peszticidek:atrazin,dezetil-atrazin,dezizopropil-atrazin,DDT,DDD,DDE,endoszulfán,endoszulfán-szulfát,S-metolaklor,acetoklor,terbutilazin,2.4-D(2,4-dichorophenoxyacetic acid),bentazon,klorpirifosz,metazaklor,MCPA,simazine,alfa-,béta-,gamma-és delta-lindán,radon,trícium,indikativ dózis

## Bagi ÜI
TELEPÜLÉS | VIZSGÁLATI IRÁNY | ÉVES (db) | Komponens kör elnevezés
Aszód | KB+ | 1 | Bővített ellenőrző kémiai vizsgálat - II: peszticidek (201/2001. (X.25.) Korm. rend., 1. sz. melléklet, B) pont 8. és 9. megjegyzések szerint), benzol, 1,2-diklór-etán, tetraklór-etilén, cisz-1,2-diklór-etilén, benz(a)pirén, triklór-etilén, epiklórhidrin, hőmérséklet, összes peszticid (201/2001. (X.25.) Korm. rend., 1. sz. melléklet, B) pont 8., 9. és 10. megjegyzések szerint), policiklusos aromás szénhidrogének (201/2001. (X.25.) Korm. rend., 1. sz. melléklet, B) pont 11. megjegyzés szerint),OTFHÁT 2018. évi ivóvíz monitoring peszticid listája: Atrazin, Dezetil-atrazin, Dezizopropil-atrazin, DDT (Diklór-difenil-triklóretán), DDD, DDE, Endoszulfán, Endoszulfán-szulfát, S-metolaklór, Acetoklór, Terbutilazin, 2,4-D (2,4-Dichlorophenoxyacetic acid), Bentazon, Klórpirifosz, Metazaklór, MCPA, Simazine, alfa-, béta-, gamma- és delta-Lindán
Aszód | *+KA+BE | 2 | KA: rendszeres alapkémiai vizsgálat (A jelű komponensek) : vezetőképesség, pH, nátrium, kálium, kalcium, magnézium, vas, mangán, ammónium, klorid, szulfát, hidrogénkarbonát, karbonát, nitrát, nitrit, összes keménység, lúgosság (m), lúgosság (p), permanganát index (KOIps), szín, szag, íz, zavarosság (monitoring kútnál + oldott O2), hőmérséklet ; BE: ellenőrző bakteriológiai vizsgálat : Telepszám 22oC, Coliform szám, Escherichia Coli, Enterococcusok
Aszód | KA+BE | 9 | KA: rendszeres alapkémiai vizsgálat (A jelű komponensek) : vezetőképesség, pH, nátrium, kálium, kalcium, magnézium, vas, mangán, ammónium, klorid, szulfát, hidrogénkarbonát, karbonát, nitrát, nitrit, összes keménység, lúgosság (m), lúgosság (p), permanganát index (KOIps), szín, szag, íz, zavarosság (monitoring kútnál + oldott O2), hőmérséklet ; BE: ellenőrző bakteriológiai vizsgálat : Telepszám 22oC, Coliform szám, Escherichia Coli, Enterococcusok
Aszód | BE | 20 | BE: ellenőrző bakteriológiai vizsgálat : Telepszám 22oC, Coliform szám, Escherichia Coli, Enterococcusok
Aszód | KE+BE | 3 | KE: ellenőrző kémiai vizsgálat : ammónium, nitrit, nitrát, ö-vas, ö-mangán, KOIps, pH, vezetőképesség, klorid, szín, szag, íz, zavarosság, hőmérséklet; BE: ellenőrző bakteriológiai vizsgálat : Telepszám 22oC, Coliform szám, Escherichia Coli, Enterococcusok
Aszód | KB+BR | 2 | KB: bővített ellenőrző kémiai vizsgálat: ammónium, nitrit, ö-vas, ö-mangán, KOIps, pH, vezetőképesség, klorid, nitrát, m-lúgosság, összes keménység, szulfát, íz, szín, szag, zavarosság, hőmérséklet; BR:részletes bakteriológiai vizsgálat : Telepszám 22oC, Telepszám 37oC, Coliform szám, Escherichia Coli, Ps-aeruginosa, Enterococcusok, Clostridium perfringens (spórákkal együtt) (201/2001. (X.25.) Korm. rend., 1. sz. melléklet, C) pont 3. megjegyzés szerint),
Aszód | KB+BE | 2 | KE: ellenőrző kémiai vizsgálat : ammónium, nitrit, nitrát, ö-vas, ö-mangán, KOIps, pH, vezetőképesség, klorid, szín, szag, íz, zavarosság, hőmérséklet; BE: ellenőrző bakteriológiai vizsgálat : Telepszám 22oC, Coliform szám, Escherichia Coli, Enterococcusok
Aszód | KB+BR+Bi+R-II | 1 | KB: bővített ellenőrző kémiai vizsgálat: ammónium, nitrit, ö-vas, ö-mangán, KOIps, pH, vezetőképesség, klorid, nitrát, m-lúgosság, összes keménység, szulfát, íz, szín, szag, zavarosság, hőmérséklet; BR:részletes bakteriológiai vizsgálat : Telepszám 22oC, Telepszám 37oC, Coliform szám, Escherichia Coli, Ps-aeruginosa, Enterococcusok, Clostridium perfringens (spórákkal együtt) (201/2001. (X.25.) Korm. rend., 1. sz. melléklet, C) pont 3. megjegyzés szerint); Bi: mikroszkópos biológiai vizsgálat : A 201/2001.(X.25.) sz. Korm. rend. 1.sz. mell. E. pontja szerint.; R-II: részletes vizsgálat: Nátrium, Fluorid, Cianid, Bór, Kadmium, Réz, Higany, Króm, Nikkel, Szelén, Arzén,Ólom, Antimon, Alumínium.
Aszód | KB++BR,Tricium, Radon, Indikatív dózis | 1 | Bővített ellenőrző kémiai vizsgálat - II: peszticidek (201/2001. (X.25.) Korm. rend., 1. sz. melléklet, B) pont 8. és 9. megjegyzések szerint), benzol, 1,2-diklór-etán, tetraklór-etilén, cisz-1,2-diklór-etilén, benz(a)pirén, triklór-etilén, epiklórhidrin, hőmérséklet, összes peszticid (201/2001. (X.25.) Korm. rend., 1. sz. melléklet, B) pont 8., 9. és 10. megjegyzések szerint), policiklusos aromás szénhidrogének (201/2001. (X.25.) Korm. rend., 1. sz. melléklet, B) pont 11. megjegyzés szerint),OTFHÁT 2018. évi ivóvíz monitoring peszticid listája: Atrazin, Dezetil-atrazin, Dezizopropil-atrazin, DDT (Diklór-difenil-triklóretán), DDD, DDE, Endoszulfán, Endoszulfán-szulfát, S-metolaklór, Acetoklór, Terbutilazin, 2,4-D (2,4-Dichlorophenoxyacetic acid), Bentazon, Klórpirifosz, Metazaklór, MCPA, Simazine, alfa-, béta-, gamma- és delta-Lindán; BR:részletes bakteriológiai vizsgálat : Telepszám 22oC, Telepszám 37oC, Coliform szám, Escherichia Coli, Ps-aeruginosa, Enterococcusok, Clostridium perfringens (spórákkal együtt) (201/2001. (X.25.) Korm. rend., 1. sz. melléklet, C) pont 3. megjegyzés szerint);Trícium, Radon, Indikatív dózis
Bag | KA+BE | 2 | KA: rendszeres alapkémiai vizsgálat (A jelű komponensek) : vezetőképesség, pH, nátrium, kálium, kalcium, magnézium, vas, mangán, ammónium, klorid, szulfát, hidrogénkarbonát, karbonát, nitrát, nitrit, összes keménység, lúgosság (m), lúgosság (p), permanganát index (KOIps), szín, szag, íz, zavarosság (monitoring kútnál + oldott O2), hőmérséklet ; BE: ellenőrző bakteriológiai vizsgálat : Telepszám 22oC, Coliform szám, Escherichia Coli, Enterococcusok
Bag | BE | 15 | BE: ellenőrző bakteriológiai vizsgálat : Telepszám 22oC, Coliform szám, Escherichia Coli, Enterococcusok
Bag | KE+BE | 7 | KE: ellenőrző kémiai vizsgálat : ammónium, nitrit, nitrát, ö-vas, ö-mangán, KOIps, pH, vezetőképesség, klorid, szín, szag, íz, zavarosság, hőmérséklet; BE: ellenőrző bakteriológiai vizsgálat : Telepszám 22oC, Coliform szám, Escherichia Coli, Enterococcusok
Bag | KB+BR | 1 | KB: bővített ellenőrző kémiai vizsgálat: ammónium, nitrit, ö-vas, ö-mangán, KOIps, pH, vezetőképesség, klorid, nitrát, m-lúgosság, összes keménység, szulfát, íz, szín, szag, zavarosság, hőmérséklet; BR:részletes bakteriológiai vizsgálat : Telepszám 22oC, Telepszám 37oC, Coliform szám, Escherichia Coli, Ps-aeruginosa, Enterococcusok, Clostridium perfringens (spórákkal együtt) (201/2001. (X.25.) Korm. rend., 1. sz. melléklet, C) pont 3. megjegyzés szerint),
Bag | KB+BE | 1 | KE: ellenőrző kémiai vizsgálat : ammónium, nitrit, nitrát, ö-vas, ö-mangán, KOIps, pH, vezetőképesség, klorid, szín, szag, íz, zavarosság, hőmérséklet; BE: ellenőrző bakteriológiai vizsgálat : Telepszám 22oC, Coliform szám, Escherichia Coli, Enterococcusok
Bag | KB+BR+Bi+R-II | 1 | KB: bővített ellenőrző kémiai vizsgálat: ammónium, nitrit, ö-vas, ö-mangán, KOIps, pH, vezetőképesség, klorid, nitrát, m-lúgosság, összes keménység, szulfát, íz, szín, szag, zavarosság, hőmérséklet; BR:részletes bakteriológiai vizsgálat : Telepszám 22oC, Telepszám 37oC, Coliform szám, Escherichia Coli, Ps-aeruginosa, Enterococcusok, Clostridium perfringens (spórákkal együtt) (201/2001. (X.25.) Korm. rend., 1. sz. melléklet, C) pont 3. megjegyzés szerint); Bi: mikroszkópos biológiai vizsgálat : A 201/2001.(X.25.) sz. Korm. rend. 1.sz. mell. E. pontja szerint.; R-II: részletes vizsgálat: Nátrium, Fluorid, Cianid, Bór, Kadmium, Réz, Higany, Króm, Nikkel, Szelén, Arzén,Ólom, Antimon, Alumínium.
Domony | BE | 4 | BE: ellenőrző bakteriológiai vizsgálat : Telepszám 22oC, Coliform szám, Escherichia Coli, Enterococcusok
Domony | KE+BE | 1 | KE: ellenőrző kémiai vizsgálat : ammónium, nitrit, nitrát, ö-vas, ö-mangán, KOIps, pH, vezetőképesség, klorid, szín, szag, íz, zavarosság, hőmérséklet; BE: ellenőrző bakteriológiai vizsgálat : Telepszám 22oC, Coliform szám, Escherichia Coli, Enterococcusok
Domony | KB+BE | 2 | KE: ellenőrző kémiai vizsgálat : ammónium, nitrit, nitrát, ö-vas, ö-mangán, KOIps, pH, vezetőképesség, klorid, szín, szag, íz, zavarosság, hőmérséklet; BE: ellenőrző bakteriológiai vizsgálat : Telepszám 22oC, Coliform szám, Escherichia Coli, Enterococcusok
Domony | KB++BR,R-IITricium, Radon, Indikatív dózis | 1 | Bővített ellenőrző kémiai vizsgálat - II: peszticidek (201/2001. (X.25.) Korm. rend., 1. sz. melléklet, B) pont 8. és 9. megjegyzések szerint), benzol, 1,2-diklór-etán, tetraklór-etilén, cisz-1,2-diklór-etilén, benz(a)pirén, triklór-etilén, epiklórhidrin, hőmérséklet, összes peszticid (201/2001. (X.25.) Korm. rend., 1. sz. melléklet, B) pont 8., 9. és 10. megjegyzések szerint), policiklusos aromás szénhidrogének (201/2001. (X.25.) Korm. rend., 1. sz. melléklet, B) pont 11. megjegyzés szerint),OTFHÁT 2018. évi ivóvíz monitoring peszticid listája: Atrazin, Dezetil-atrazin, Dezizopropil-atrazin, DDT (Diklór-difenil-triklóretán), DDD, DDE, Endoszulfán, Endoszulfán-szulfát, S-metolaklór, Acetoklór, Terbutilazin, 2,4-D (2,4-Dichlorophenoxyacetic acid), Bentazon, Klórpirifosz, Metazaklór, MCPA, Simazine, alfa-, béta-, gamma- és delta-Lindán; BR:részletes bakteriológiai vizsgálat : Telepszám 22oC, Telepszám 37oC, Coliform szám, Escherichia Coli, Ps-aeruginosa, Enterococcusok, Clostridium perfringens (spórákkal együtt) (201/2001. (X.25.) Korm. rend., 1. sz. melléklet, C) pont 3. megjegyzés szerint);Trícium, Radon, Indikatív dózis; R-II: részletes vizsgálat: Nátrium, Fluorid, Cianid, Bór, Kadmium, Réz, Higany, Króm, Nikkel, Szelén, Arzén,Ólom, Antimon, Alumínium
Domony | KB+BR+Bi | 1 | KB: bővített ellenőrző kémiai vizsgálat: ammónium, nitrit, ö-vas, ö-mangán, KOIps, pH, vezetőképesség, klorid, nitrát, m-lúgosság, összes keménység, szulfát, íz, szín, szag, zavarosság, hőmérséklet; BR:részletes bakteriológiai vizsgálat : Telepszám 22oC, Telepszám 37oC, Coliform szám, Escherichia Coli, Ps-aeruginosa, Enterococcusok, Clostridium perfringens (spórákkal együtt) (201/2001. (X.25.) Korm. rend., 1. sz. melléklet, C) pont 3. megjegyzés szerint); Bi: mikroszkópos biológiai vizsgálat : A 201/2001.(X.25.) sz. Korm. rend. 1.sz. mell. E. pontja szerint.;
Iklad | BE | 6 | BE: ellenőrző bakteriológiai vizsgálat : Telepszám 22oC, Coliform szám, Escherichia Coli, Enterococcusok
Iklad | KE+BE | 2 | KE: ellenőrző kémiai vizsgálat : ammónium, nitrit, nitrát, ö-vas, ö-mangán, KOIps, pH, vezetőképesség, klorid, szín, szag, íz, zavarosság, hőmérséklet; BE: ellenőrző bakteriológiai vizsgálat : Telepszám 22oC, Coliform szám, Escherichia Coli, Enterococcusok
Iklad | KB+BE | 2 | KE: ellenőrző kémiai vizsgálat : ammónium, nitrit, nitrát, ö-vas, ö-mangán, KOIps, pH, vezetőképesség, klorid, szín, szag, íz, zavarosság, hőmérséklet; BE: ellenőrző bakteriológiai vizsgálat : Telepszám 22oC, Coliform szám, Escherichia Coli, Enterococcusok
Iklad | KB+BR+Bi | 1 | KB: bővített ellenőrző kémiai vizsgálat: ammónium, nitrit, ö-vas, ö-mangán, KOIps, pH, vezetőképesség, klorid, nitrát, m-lúgosság, összes keménység, szulfát, íz, szín, szag, zavarosság, hőmérséklet; BR:részletes bakteriológiai vizsgálat : Telepszám 22oC, Telepszám 37oC, Coliform szám, Escherichia Coli, Ps-aeruginosa, Enterococcusok, Clostridium perfringens (spórákkal együtt) (201/2001. (X.25.) Korm. rend., 1. sz. melléklet, C) pont 3. megjegyzés szerint); Bi: mikroszkópos biológiai vizsgálat : A 201/2001.(X.25.) sz. Korm. rend. 1.sz. mell. E. pontja szerint.;
Iklad | KA+BE | 2 | KA: rendszeres alapkémiai vizsgálat (A jelű komponensek) : vezetőképesség, pH, nátrium, kálium, kalcium, magnézium, vas, mangán, ammónium, klorid, szulfát, hidrogénkarbonát, karbonát, nitrát, nitrit, összes keménység, lúgosság (m), lúgosság (p), permanganát index (KOIps), szín, szag, íz, zavarosság (monitoring kútnál + oldott O2), hőmérséklet ; BE: ellenőrző bakteriológiai vizsgálat : Telepszám 22oC, Coliform szám, Escherichia Coli, Enterococcusok
Iklad | KB++BR+Bi+R-II | 1 | Bővített ellenőrző kémiai vizsgálat - II: peszticidek (201/2001. (X.25.) Korm. rend., 1. sz. melléklet, B) pont 8. és 9. megjegyzések szerint), benzol, 1,2-diklór-etán, tetraklór-etilén, cisz-1,2-diklór-etilén, benz(a)pirén, triklór-etilén, epiklórhidrin, hőmérséklet, összes peszticid (201/2001. (X.25.) Korm. rend., 1. sz. melléklet, B) pont 8., 9. és 10. megjegyzések szerint), policiklusos aromás szénhidrogének (201/2001. (X.25.) Korm. rend., 1. sz. melléklet, B) pont 11. megjegyzés szerint),OTFHÁT 2018. évi ivóvíz monitoring peszticid listája: Atrazin, Dezetil-atrazin, Dezizopropil-atrazin, DDT (Diklór-difenil-triklóretán), DDD, DDE, Endoszulfán, Endoszulfán-szulfát, S-metolaklór, Acetoklór, Terbutilazin, 2,4-D (2,4-Dichlorophenoxyacetic acid), Bentazon, Klórpirifosz, Metazaklór, MCPA, Simazine, alfa-, béta-, gamma- és delta-Lindán; BR:részletes bakteriológiai vizsgálat : Telepszám 22oC, Telepszám 37oC, Coliform szám, Escherichia Coli, Ps-aeruginosa, Enterococcusok, Clostridium perfringens (spórákkal együtt) (201/2001. (X.25.) Korm. rend., 1. sz. melléklet, C) pont 3. megjegyzés szerint); Bi: mikroszkópos biológiai vizsgálat : A 201/2001.(X.25.) sz. Korm. rend. 1.sz. mell. E. pontja szerint.; R-II: részletes vizsgálat: Nátrium, Fluorid, Cianid, Bór, Kadmium, Réz, Higany, Króm, Nikkel, Szelén, Arzén,Ólom, Antimon, Alumínium
Kartal | BE | 10 | BE: ellenőrző bakteriológiai vizsgálat : Telepszám 22oC, Coliform szám, Escherichia Coli, Enterococcusok
Kartal | KE+BE | 4 | KE: ellenőrző kémiai vizsgálat : ammónium, nitrit, nitrát, ö-vas, ö-mangán, KOIps, pH, vezetőképesség, klorid, szín, szag, íz, zavarosság, hőmérséklet; BE: ellenőrző bakteriológiai vizsgálat : Telepszám 22oC, Coliform szám, Escherichia Coli, Enterococcusok
Kartal | KB+BE | 2 | KE: ellenőrző kémiai vizsgálat : ammónium, nitrit, nitrát, ö-vas, ö-mangán, KOIps, pH, vezetőképesség, klorid, szín, szag, íz, zavarosság, hőmérséklet; BE: ellenőrző bakteriológiai vizsgálat : Telepszám 22oC, Coliform szám, Escherichia Coli, Enterococcusok
Kartal | KB++BR,R-II,Tricium, Radon, Indikatív dózis | 1 | Bővített ellenőrző kémiai vizsgálat - II: peszticidek (201/2001. (X.25.) Korm. rend., 1. sz. melléklet, B) pont 8. és 9. megjegyzések szerint), benzol, 1,2-diklór-etán, tetraklór-etilén, cisz-1,2-diklór-etilén, benz(a)pirén, triklór-etilén, epiklórhidrin, hőmérséklet, összes peszticid (201/2001. (X.25.) Korm. rend., 1. sz. melléklet, B) pont 8., 9. és 10. megjegyzések szerint), policiklusos aromás szénhidrogének (201/2001. (X.25.) Korm. rend., 1. sz. melléklet, B) pont 11. megjegyzés szerint),OTFHÁT 2018. évi ivóvíz monitoring peszticid listája: Atrazin, Dezetil-atrazin, Dezizopropil-atrazin, DDT (Diklór-difenil-triklóretán), DDD, DDE, Endoszulfán, Endoszulfán-szulfát, S-metolaklór, Acetoklór, Terbutilazin, 2,4-D (2,4-Dichlorophenoxyacetic acid), Bentazon, Klórpirifosz, Metazaklór, MCPA, Simazine, alfa-, béta-, gamma- és delta-Lindán; BR:részletes bakteriológiai vizsgálat : Telepszám 22oC, Telepszám 37oC, Coliform szám, Escherichia Coli, Ps-aeruginosa, Enterococcusok, Clostridium perfringens (spórákkal együtt) (201/2001. (X.25.) Korm. rend., 1. sz. melléklet, C) pont 3. megjegyzés szerint);Trícium, Radon, Indikatív dózis; R-II: részletes vizsgálat: Nátrium, Fluorid, Cianid, Bór, Kadmium, Réz, Higany, Króm, Nikkel, Szelén, Arzén,Ólom, Antimon, Alumínium
Kartal | KB+BR+Bi | 1 | KB: bővített ellenőrző kémiai vizsgálat: ammónium, nitrit, ö-vas, ö-mangán, KOIps, pH, vezetőképesség, klorid, nitrát, m-lúgosság, összes keménység, szulfát, íz, szín, szag, zavarosság, hőmérséklet; BR:részletes bakteriológiai vizsgálat : Telepszám 22oC, Telepszám 37oC, Coliform szám, Escherichia Coli, Ps-aeruginosa, Enterococcusok, Clostridium perfringens (spórákkal együtt) (201/2001. (X.25.) Korm. rend., 1. sz. melléklet, C) pont 3. megjegyzés szerint); Bi: mikroszkópos biológiai vizsgálat : A 201/2001.(X.25.) sz. Korm. rend. 1.sz. mell. E. pontja szerint.;
Kartal | KA+BE | 2 | KA: rendszeres alapkémiai vizsgálat (A jelű komponensek) : vezetőképesség, pH, nátrium, kálium, kalcium, magnézium, vas, mangán, ammónium, klorid, szulfát, hidrogénkarbonát, karbonát, nitrát, nitrit, összes keménység, lúgosság (m), lúgosság (p), permanganát index (KOIps), szín, szag, íz, zavarosság (monitoring kútnál + oldott O2), hőmérséklet ; BE: ellenőrző bakteriológiai vizsgálat : Telepszám 22oC, Coliform szám, Escherichia Coli, Enterococcusok
Galgamácsa | BE | 3 | BE: ellenőrző bakteriológiai vizsgálat : Telepszám 22oC, Coliform szám, Escherichia Coli, Enterococcusok
Galgamácsa | KE+BE | 1 | KE: ellenőrző kémiai vizsgálat : ammónium, nitrit, nitrát, ö-vas, ö-mangán, KOIps, pH, vezetőképesség, klorid, szín, szag, íz, zavarosság, hőmérséklet; BE: ellenőrző bakteriológiai vizsgálat : Telepszám 22oC, Coliform szám, Escherichia Coli, Enterococcusok
Galgamácsa | KB+BE | 2 | KE: ellenőrző kémiai vizsgálat : ammónium, nitrit, nitrát, ö-vas, ö-mangán, KOIps, pH, vezetőképesség, klorid, szín, szag, íz, zavarosság, hőmérséklet; BE: ellenőrző bakteriológiai vizsgálat : Telepszám 22oC, Coliform szám, Escherichia Coli, Enterococcusok
Galgamácsa | KB++BR,R-II,Tricium, Radon, Indikatív dózis | 1 | Bővített ellenőrző kémiai vizsgálat - II: peszticidek (201/2001. (X.25.) Korm. rend., 1. sz. melléklet, B) pont 8. és 9. megjegyzések szerint), benzol, 1,2-diklór-etán, tetraklór-etilén, cisz-1,2-diklór-etilén, benz(a)pirén, triklór-etilén, epiklórhidrin, hőmérséklet, összes peszticid (201/2001. (X.25.) Korm. rend., 1. sz. melléklet, B) pont 8., 9. és 10. megjegyzések szerint), policiklusos aromás szénhidrogének (201/2001. (X.25.) Korm. rend., 1. sz. melléklet, B) pont 11. megjegyzés szerint),OTFHÁT 2018. évi ivóvíz monitoring peszticid listája: Atrazin, Dezetil-atrazin, Dezizopropil-atrazin, DDT (Diklór-difenil-triklóretán), DDD, DDE, Endoszulfán, Endoszulfán-szulfát, S-metolaklór, Acetoklór, Terbutilazin, 2,4-D (2,4-Dichlorophenoxyacetic acid), Bentazon, Klórpirifosz, Metazaklór, MCPA, Simazine, alfa-, béta-, gamma- és delta-Lindán; BR:részletes bakteriológiai vizsgálat : Telepszám 22oC, Telepszám 37oC, Coliform szám, Escherichia Coli, Ps-aeruginosa, Enterococcusok, Clostridium perfringens (spórákkal együtt) (201/2001. (X.25.) Korm. rend., 1. sz. melléklet, C) pont 3. megjegyzés szerint);Trícium, Radon, Indikatív dózis; R-II: részletes vizsgálat: Nátrium, Fluorid, Cianid, Bór, Kadmium, Réz, Higany, Króm, Nikkel, Szelén, Arzén,Ólom, Antimon, Alumínium
Galgamácsa | KB+BR+Bi | 1 | KB: bővített ellenőrző kémiai vizsgálat: ammónium, nitrit, ö-vas, ö-mangán, KOIps, pH, vezetőképesség, klorid, nitrát, m-lúgosság, összes keménység, szulfát, íz, szín, szag, zavarosság, hőmérséklet; BR:részletes bakteriológiai vizsgálat : Telepszám 22oC, Telepszám 37oC, Coliform szám, Escherichia Coli, Ps-aeruginosa, Enterococcusok, Clostridium perfringens (spórákkal együtt) (201/2001. (X.25.) Korm. rend., 1. sz. melléklet, C) pont 3. megjegyzés szerint); Bi: mikroszkópos biológiai vizsgálat : A 201/2001.(X.25.) sz. Korm. rend. 1.sz. mell. E. pontja szerint.;
Galgamácsa | KA+BE | 2 | KA: rendszeres alapkémiai vizsgálat (A jelű komponensek) : vezetőképesség, pH, nátrium, kálium, kalcium, magnézium, vas, mangán, ammónium, klorid, szulfát, hidrogénkarbonát, karbonát, nitrát, nitrit, összes keménység, lúgosság (m), lúgosság (p), permanganát index (KOIps), szín, szag, íz, zavarosság (monitoring kútnál + oldott O2), hőmérséklet ; BE: ellenőrző bakteriológiai vizsgálat : Telepszám 22oC, Coliform szám, Escherichia Coli, Enterococcusok
Vácegres | BE | 6 | BE: ellenőrző bakteriológiai vizsgálat : Telepszám 22oC, Coliform szám, Escherichia Coli, Enterococcusok
Vácegres | KE+BE | 2 | KE: ellenőrző kémiai vizsgálat : ammónium, nitrit, nitrát, ö-vas, ö-mangán, KOIps, pH, vezetőképesség, klorid, szín, szag, íz, zavarosság, hőmérséklet; BE: ellenőrző bakteriológiai vizsgálat : Telepszám 22oC, Coliform szám, Escherichia Coli, Enterococcusok
Vácegres | KB+BE | 2 | KE: ellenőrző kémiai vizsgálat : ammónium, nitrit, nitrát, ö-vas, ö-mangán, KOIps, pH, vezetőképesség, klorid, szín, szag, íz, zavarosság, hőmérséklet; BE: ellenőrző bakteriológiai vizsgálat : Telepszám 22oC, Coliform szám, Escherichia Coli, Enterococcusok
Vácegres | KB++BR,Bi+R-II | 1 | Bővített ellenőrző kémiai vizsgálat - II: peszticidek (201/2001. (X.25.) Korm. rend., 1. sz. melléklet, B) pont 8. és 9. megjegyzések szerint), benzol, 1,2-diklór-etán, tetraklór-etilén, cisz-1,2-diklór-etilén, benz(a)pirén, triklór-etilén, epiklórhidrin, hőmérséklet, összes peszticid (201/2001. (X.25.) Korm. rend., 1. sz. melléklet, B) pont 8., 9. és 10. megjegyzések szerint), policiklusos aromás szénhidrogének (201/2001. (X.25.) Korm. rend., 1. sz. melléklet, B) pont 11. megjegyzés szerint),OTFHÁT 2018. évi ivóvíz monitoring peszticid listája: Atrazin, Dezetil-atrazin, Dezizopropil-atrazin, DDT (Diklór-difenil-triklóretán), DDD, DDE, Endoszulfán, Endoszulfán-szulfát, S-metolaklór, Acetoklór, Terbutilazin, 2,4-D (2,4-Dichlorophenoxyacetic acid), Bentazon, Klórpirifosz, Metazaklór, MCPA, Simazine, alfa-, béta-, gamma- és delta-Lindán; BR:részletes bakteriológiai vizsgálat : Telepszám 22oC, Telepszám 37oC, Coliform szám, Escherichia Coli, Ps-aeruginosa, Enterococcusok, Clostridium perfringens (spórákkal együtt) (201/2001. (X.25.) Korm. rend., 1. sz. melléklet, C) pont 3. megjegyzés szerint);Trícium, Radon, Indikatív dózis; R-II: részletes vizsgálat: Nátrium, Fluorid, Cianid, Bór, Kadmium, Réz, Higany, Króm, Nikkel, Szelén, Arzén,Ólom, Antimon, Alumínium
Vácegres | KB+BR+Bi | 1 | KB: bővített ellenőrző kémiai vizsgálat: ammónium, nitrit, ö-vas, ö-mangán, KOIps, pH, vezetőképesség, klorid, nitrát, m-lúgosság, összes keménység, szulfát, íz, szín, szag, zavarosság, hőmérséklet; BR:részletes bakteriológiai vizsgálat : Telepszám 22oC, Telepszám 37oC, Coliform szám, Escherichia Coli, Ps-aeruginosa, Enterococcusok, Clostridium perfringens (spórákkal együtt) (201/2001. (X.25.) Korm. rend., 1. sz. melléklet, C) pont 3. megjegyzés szerint); Bi: mikroszkópos biológiai vizsgálat : A 201/2001.(X.25.) sz. Korm. rend. 1.sz. mell. E. pontja szerint.;
Váckisújfalu | BE | 5 | BE: ellenőrző bakteriológiai vizsgálat : Telepszám 22oC, Coliform szám, Escherichia Coli, Enterococcusok
Váckisújfalu | KE+BE | 1 | KE: ellenőrző kémiai vizsgálat : ammónium, nitrit, nitrát, ö-vas, ö-mangán, KOIps, pH, vezetőképesség, klorid, szín, szag, íz, zavarosság, hőmérséklet; BE: ellenőrző bakteriológiai vizsgálat : Telepszám 22oC, Coliform szám, Escherichia Coli, Enterococcusok
Váckisújfalu | KB+BE | 2 | KE: ellenőrző kémiai vizsgálat : ammónium, nitrit, nitrát, ö-vas, ö-mangán, KOIps, pH, vezetőképesség, klorid, szín, szag, íz, zavarosság, hőmérséklet; BE: ellenőrző bakteriológiai vizsgálat : Telepszám 22oC, Coliform szám, Escherichia Coli, Enterococcusok
Váckisújfalu | KB+BR+Bi+R-II, | 1 | KB: bővített ellenőrző kémiai vizsgálat: ammónium, nitrit, ö-vas, ö-mangán, KOIps, pH, vezetőképesség, klorid, nitrát, m-lúgosság, összes keménység, szulfát, íz, szín, szag, zavarosság, hőmérséklet; BR:részletes bakteriológiai vizsgálat : Telepszám 22oC, Telepszám 37oC, Coliform szám, Escherichia Coli, Ps-aeruginosa, Enterococcusok, Clostridium perfringens (spórákkal együtt) (201/2001. (X.25.) Korm. rend., 1. sz. melléklet, C) pont 3. megjegyzés szerint); Bi: mikroszkópos biológiai vizsgálat : A 201/2001.(X.25.) sz. Korm. rend. 1.sz. mell. E. pontja szerint.; R-II: részletes vizsgálat: Nátrium, Fluorid, Cianid, Bór, Kadmium, Réz, Higany, Króm, Nikkel, Szelén, Arzén,Ólom, Antimon, Alumínium.
Váckisújfalu | KB++BR+Bi | 1 | Bővített ellenőrző kémiai vizsgálat - II: peszticidek (201/2001. (X.25.) Korm. rend., 1. sz. melléklet, B) pont 8. és 9. megjegyzések szerint), benzol, 1,2-diklór-etán, tetraklór-etilén, cisz-1,2-diklór-etilén, benz(a)pirén, triklór-etilén, epiklórhidrin, hőmérséklet, összes peszticid (201/2001. (X.25.) Korm. rend., 1. sz. melléklet, B) pont 8., 9. és 10. megjegyzések szerint), policiklusos aromás szénhidrogének (201/2001. (X.25.) Korm. rend., 1. sz. melléklet, B) pont 11. megjegyzés szerint),OTFHÁT 2018. évi ivóvíz monitoring peszticid listája: Atrazin, Dezetil-atrazin, Dezizopropil-atrazin, DDT (Diklór-difenil-triklóretán), DDD, DDE, Endoszulfán, Endoszulfán-szulfát, S-metolaklór, Acetoklór, Terbutilazin, 2,4-D (2,4-Dichlorophenoxyacetic acid), Bentazon, Klórpirifosz, Metazaklór, MCPA, Simazine, alfa-, béta-, gamma- és delta-Lindán; BR:részletes bakteriológiai vizsgálat : Telepszám 22oC, Telepszám 37oC, Coliform szám, Escherichia Coli, Ps-aeruginosa, Enterococcusok, Clostridium perfringens (spórákkal együtt) (201/2001. (X.25.) Korm. rend., 1. sz. melléklet, C) pont 3. megjegyzés szerint);Trícium, Radon, Indikatív dózis; R-II: részletes vizsgálat: Nátrium, Fluorid, Cianid, Bór, Kadmium, Réz, Higany, Króm, Nikkel, Szelén, Arzén,Ólom, Antimon, Alumínium
Tura | *+KA+BE | 4 | KA: rendszeres alapkémiai vizsgálat (A jelű komponensek) : vezetőképesség, pH, nátrium, kálium, kalcium, magnézium, vas, mangán, ammónium, klorid, szulfát, hidrogénkarbonát, karbonát, nitrát, nitrit, összes keménység, lúgosság (m), lúgosság (p), permanganát index (KOIps), szín, szag, íz, zavarosság (monitoring kútnál + oldott O2), hőmérséklet ; BE: ellenőrző bakteriológiai vizsgálat : Telepszám 22oC, Coliform szám, Escherichia Coli, Enterococcusok
Tura | KA+BE | 15 | KA: rendszeres alapkémiai vizsgálat (A jelű komponensek) : vezetőképesség, pH, nátrium, kálium, kalcium, magnézium, vas, mangán, ammónium, klorid, szulfát, hidrogénkarbonát, karbonát, nitrát, nitrit, összes keménység, lúgosság (m), lúgosság (p), permanganát index (KOIps), szín, szag, íz, zavarosság (monitoring kútnál + oldott O2), hőmérséklet ; BE: ellenőrző bakteriológiai vizsgálat : Telepszám 22oC, Coliform szám, Escherichia Coli, Enterococcusok
Tura | BE | 29 | BE: ellenőrző bakteriológiai vizsgálat : Telepszám 22oC, Coliform szám, Escherichia Coli, Enterococcusok
Tura | KE+BE | 6 | KE: ellenőrző kémiai vizsgálat : ammónium, nitrit, nitrát, ö-vas, ö-mangán, KOIps, pH, vezetőképesség, klorid, szín, szag, íz, zavarosság, hőmérséklet; BE: ellenőrző bakteriológiai vizsgálat : Telepszám 22oC, Coliform szám, Escherichia Coli, Enterococcusok
Tura | KB+BR | 2 | KB: bővített ellenőrző kémiai vizsgálat: ammónium, nitrit, ö-vas, ö-mangán, KOIps, pH, vezetőképesség, klorid, nitrát, m-lúgosság, összes keménység, szulfát, íz, szín, szag, zavarosság, hőmérséklet; BR:részletes bakteriológiai vizsgálat : Telepszám 22oC, Telepszám 37oC, Coliform szám, Escherichia Coli, Ps-aeruginosa, Enterococcusok, Clostridium perfringens (spórákkal együtt) (201/2001. (X.25.) Korm. rend., 1. sz. melléklet, C) pont 3. megjegyzés szerint);
Tura | KB+BE | 2 | KE: ellenőrző kémiai vizsgálat : ammónium, nitrit, nitrát, ö-vas, ö-mangán, KOIps, pH, vezetőképesség, klorid, szín, szag, íz, zavarosság, hőmérséklet; BE: ellenőrző bakteriológiai vizsgálat : Telepszám 22oC, Coliform szám, Escherichia Coli, Enterococcusok
Tura | KB+BR+Bi+R-II | 1 | KB: bővített ellenőrző kémiai vizsgálat: ammónium, nitrit, ö-vas, ö-mangán, KOIps, pH, vezetőképesség, klorid, nitrát, m-lúgosság, összes keménység, szulfát, íz, szín, szag, zavarosság, hőmérséklet; BR:részletes bakteriológiai vizsgálat : Telepszám 22oC, Telepszám 37oC, Coliform szám, Escherichia Coli, Ps-aeruginosa, Enterococcusok, Clostridium perfringens (spórákkal együtt) (201/2001. (X.25.) Korm. rend., 1. sz. melléklet, C) pont 3. megjegyzés szerint); Bi: mikroszkópos biológiai vizsgálat : A 201/2001.(X.25.) sz. Korm. rend. 1.sz. mell. E. pontja szerint.; R-II: részletes vizsgálat: Nátrium, Fluorid, Cianid, Bór, Kadmium, Réz, Higany, Króm, Nikkel, Szelén, Arzén,Ólom, Antimon, Alumínium.
Tura | KB++BR,Tricium, Radon, Indikatív dózis | 1 | Bővített ellenőrző kémiai vizsgálat - II: peszticidek (201/2001. (X.25.) Korm. rend., 1. sz. melléklet, B) pont 8. és 9. megjegyzések szerint), benzol, 1,2-diklór-etán, tetraklór-etilén, cisz-1,2-diklór-etilén, benz(a)pirén, triklór-etilén, epiklórhidrin, hőmérséklet, összes peszticid (201/2001. (X.25.) Korm. rend., 1. sz. melléklet, B) pont 8., 9. és 10. megjegyzések szerint), policiklusos aromás szénhidrogének (201/2001. (X.25.) Korm. rend., 1. sz. melléklet, B) pont 11. megjegyzés szerint),OTFHÁT 2018. évi ivóvíz monitoring peszticid listája: Atrazin, Dezetil-atrazin, Dezizopropil-atrazin, DDT (Diklór-difenil-triklóretán), DDD, DDE, Endoszulfán, Endoszulfán-szulfát, S-metolaklór, Acetoklór, Terbutilazin, 2,4-D (2,4-Dichlorophenoxyacetic acid), Bentazon, Klórpirifosz, Metazaklór, MCPA, Simazine, alfa-, béta-, gamma- és delta-Lindán; BR:részletes bakteriológiai vizsgálat : Telepszám 22oC, Telepszám 37oC, Coliform szám, Escherichia Coli, Ps-aeruginosa, Enterococcusok, Clostridium perfringens (spórákkal együtt) (201/2001. (X.25.) Korm. rend., 1. sz. melléklet, C) pont 3. megjegyzés szerint);Trícium, Radon, Indikatív dózis; R-II: részletes vizsgálat: Nátrium, Fluorid, Cianid, Bór, Kadmium, Réz, Higany, Króm, Nikkel, Szelén, Arzén,Ólom, Antimon, Alumínium
Galgahévíz | KA+BE | 2 | KA: rendszeres alapkémiai vizsgálat (A jelű komponensek) : vezetőképesség, pH, nátrium, kálium, kalcium, magnézium, vas, mangán, ammónium, klorid, szulfát, hidrogénkarbonát, karbonát, nitrát, nitrit, összes keménység, lúgosság (m), lúgosság (p), permanganát index (KOIps), szín, szag, íz, zavarosság (monitoring kútnál + oldott O2), hőmérséklet ; BE: ellenőrző bakteriológiai vizsgálat : Telepszám 22oC, Coliform szám, Escherichia Coli, Enterococcusok
Galgahévíz | BE | 3 | BE: ellenőrző bakteriológiai vizsgálat : Telepszám 22oC, Coliform szám, Escherichia Coli, Enterococcusok
Galgahévíz | KE+BE | 1 | KE: ellenőrző kémiai vizsgálat : ammónium, nitrit, nitrát, ö-vas, ö-mangán, KOIps, pH, vezetőképesség, klorid, szín, szag, íz, zavarosság, hőmérséklet; BE: ellenőrző bakteriológiai vizsgálat : Telepszám 22oC, Coliform szám, Escherichia Coli, Enterococcusok
Galgahévíz | KB+BE | 2 | KE: ellenőrző kémiai vizsgálat : ammónium, nitrit, nitrát, ö-vas, ö-mangán, KOIps, pH, vezetőképesség, klorid, szín, szag, íz, zavarosság, hőmérséklet; BE: ellenőrző bakteriológiai vizsgálat : Telepszám 22oC, Coliform szám, Escherichia Coli, Enterococcusok
Galgahévíz | KB+BR+Bi+R-II | 1 | KB: bővített ellenőrző kémiai vizsgálat: ammónium, nitrit, ö-vas, ö-mangán, KOIps, pH, vezetőképesség, klorid, nitrát, m-lúgosság, összes keménység, szulfát, íz, szín, szag, zavarosság, hőmérséklet; BR:részletes bakteriológiai vizsgálat : Telepszám 22oC, Telepszám 37oC, Coliform szám, Escherichia Coli, Ps-aeruginosa, Enterococcusok, Clostridium perfringens (spórákkal együtt) (201/2001. (X.25.) Korm. rend., 1. sz. melléklet, C) pont 3. megjegyzés szerint); Bi: mikroszkópos biológiai vizsgálat : A 201/2001.(X.25.) sz. Korm. rend. 1.sz. mell. E. pontja szerint.; R-II: részletes vizsgálat: Nátrium, Fluorid, Cianid, Bór, Kadmium, Réz, Higany, Króm, Nikkel, Szelén, Arzén,Ólom, Antimon, Alumínium.
Galgahévíz | KB++BR+Bi+R-II,Tricium, Radon, Indikatív dózis | 1 | Bővített ellenőrző kémiai vizsgálat - II: peszticidek (201/2001. (X.25.) Korm. rend., 1. sz. melléklet, B) pont 8. és 9. megjegyzések szerint), benzol, 1,2-diklór-etán, tetraklór-etilén, cisz-1,2-diklór-etilén, benz(a)pirén, triklór-etilén, epiklórhidrin, hőmérséklet, összes peszticid (201/2001. (X.25.) Korm. rend., 1. sz. melléklet, B) pont 8., 9. és 10. megjegyzések szerint), policiklusos aromás szénhidrogének (201/2001. (X.25.) Korm. rend., 1. sz. melléklet, B) pont 11. megjegyzés szerint),OTFHÁT 2018. évi ivóvíz monitoring peszticid listája: Atrazin, Dezetil-atrazin, Dezizopropil-atrazin, DDT (Diklór-difenil-triklóretán), DDD, DDE, Endoszulfán, Endoszulfán-szulfát, S-metolaklór, Acetoklór, Terbutilazin, 2,4-D (2,4-Dichlorophenoxyacetic acid), Bentazon, Klórpirifosz, Metazaklór, MCPA, Simazine, alfa-, béta-, gamma- és delta-Lindán; BR:részletes bakteriológiai vizsgálat : Telepszám 22oC, Telepszám 37oC, Coliform szám, Escherichia Coli, Ps-aeruginosa, Enterococcusok, Clostridium perfringens (spórákkal együtt) (201/2001. (X.25.) Korm. rend., 1. sz. melléklet, C) pont 3. megjegyzés szerint);Trícium, Radon, Indikatív dózis; R-II: részletes vizsgálat: Nátrium, Fluorid, Cianid, Bór, Kadmium, Réz, Higany, Króm, Nikkel, Szelén, Arzén,Ólom, Antimon, Alumínium; Tricium, Radon, Indikatív dózis
Hévízgyörk | KA+BE | 2 | KA: rendszeres alapkémiai vizsgálat (A jelű komponensek) : vezetőképesség, pH, nátrium, kálium, kalcium, magnézium, vas, mangán, ammónium, klorid, szulfát, hidrogénkarbonát, karbonát, nitrát, nitrit, összes keménység, lúgosság (m), lúgosság (p), permanganát index (KOIps), szín, szag, íz, zavarosság (monitoring kútnál + oldott O2), hőmérséklet ; BE: ellenőrző bakteriológiai vizsgálat : Telepszám 22oC, Coliform szám, Escherichia Coli, Enterococcusok
Hévízgyörk | BE | 6 | BE: ellenőrző bakteriológiai vizsgálat : Telepszám 22oC, Coliform szám, Escherichia Coli, Enterococcusok
Hévízgyörk | KB+BE | 2 | KE: ellenőrző kémiai vizsgálat : ammónium, nitrit, nitrát, ö-vas, ö-mangán, KOIps, pH, vezetőképesség, klorid, szín, szag, íz, zavarosság, hőmérséklet; BE: ellenőrző bakteriológiai vizsgálat : Telepszám 22oC, Coliform szám, Escherichia Coli, Enterococcusok
Hévízgyörk | KB+BR+Bi | 1 | KB: bővített ellenőrző kémiai vizsgálat: ammónium, nitrit, ö-vas, ö-mangán, KOIps, pH, vezetőképesség, klorid, nitrát, m-lúgosság, összes keménység, szulfát, íz, szín, szag, zavarosság, hőmérséklet; BR:részletes bakteriológiai vizsgálat : Telepszám 22oC, Telepszám 37oC, Coliform szám, Escherichia Coli, Ps-aeruginosa, Enterococcusok, Clostridium perfringens (spórákkal együtt) (201/2001. (X.25.) Korm. rend., 1. sz. melléklet, C) pont 3. megjegyzés szerint); Bi: mikroszkópos biológiai vizsgálat : A 201/2001.(X.25.) sz. Korm. rend. 1.sz. mell. E. pontja szerint.;
Hévízgyörk | KB++BR+Bi+R-II,Tricium, Radon, Indikatív dózis | 1 | Bővített ellenőrző kémiai vizsgálat - II: peszticidek (201/2001. (X.25.) Korm. rend., 1. sz. melléklet, B) pont 8. és 9. megjegyzések szerint), benzol, 1,2-diklór-etán, tetraklór-etilén, cisz-1,2-diklór-etilén, benz(a)pirén, triklór-etilén, epiklórhidrin, hőmérséklet, összes peszticid (201/2001. (X.25.) Korm. rend., 1. sz. melléklet, B) pont 8., 9. és 10. megjegyzések szerint), policiklusos aromás szénhidrogének (201/2001. (X.25.) Korm. rend., 1. sz. melléklet, B) pont 11. megjegyzés szerint),OTFHÁT 2018. évi ivóvíz monitoring peszticid listája: Atrazin, Dezetil-atrazin, Dezizopropil-atrazin, DDT (Diklór-difenil-triklóretán), DDD, DDE, Endoszulfán, Endoszulfán-szulfát, S-metolaklór, Acetoklór, Terbutilazin, 2,4-D (2,4-Dichlorophenoxyacetic acid), Bentazon, Klórpirifosz, Metazaklór, MCPA, Simazine, alfa-, béta-, gamma- és delta-Lindán; BR:részletes bakteriológiai vizsgálat : Telepszám 22oC, Telepszám 37oC, Coliform szám, Escherichia Coli, Ps-aeruginosa, Enterococcusok, Clostridium perfringens (spórákkal együtt) (201/2001. (X.25.) Korm. rend., 1. sz. melléklet, C) pont 3. megjegyzés szerint);Trícium, Radon, Indikatív dózis; R-II: részletes vizsgálat: Nátrium, Fluorid, Cianid, Bór, Kadmium, Réz, Higany, Króm, Nikkel, Szelén, Arzén,Ólom, Antimon, Alumínium; Tricium, Radon, Indikatív dózis
Tutai vízbázis | KA | 1 | KA: rendszeres alapkémiai vizsgálat (A jelű komponensek) : vezetőképesség, pH, nátrium, kálium, kalcium, magnézium, vas, mangán, ammónium, klorid, szulfát, hidrogénkarbonát, karbonát, nitrát, nitrit, összes keménység, lúgosság (m), lúgosság (p), permanganát index (KOIps), szín, szag, íz, zavarosság (monitoring kútnál + oldott O2), hőmérséklet ;
Tutai vízbázis | KA+R-II | 1 | KA: rendszeres alapkémiai vizsgálat (A jelű komponensek) : vezetőképesség, pH, nátrium, kálium, kalcium, magnézium, vas, mangán, ammónium, klorid, szulfát, hidrogénkarbonát, karbonát, nitrát, nitrit, összes keménység, lúgosság (m), lúgosság (p), permanganát index (KOIps), szín, szag, íz, zavarosság (monitoring kútnál + oldott O2), hőmérséklet ; R-II: részletes vizsgálat: Nátrium, Fluorid, Cianid, Bór, Kadmium, Réz, Higany, Króm, Nikkel, Szelén, Arzén,Ólom, Antimon, Alumínium
Domony-Domonyvölgy | KA+BE | 1 | KA: rendszeres alapkémiai vizsgálat (A jelű komponensek) : vezetőképesség, pH, nátrium, kálium, kalcium, magnézium, vas, mangán, ammónium, klorid, szulfát, hidrogénkarbonát, karbonát, nitrát, nitrit, összes keménység, lúgosság (m), lúgosság (p), permanganát index (KOIps), szín, szag, íz, zavarosság (monitoring kútnál + oldott O2), hőmérséklet ; BE: ellenőrző bakteriológiai vizsgálat : Telepszám 22oC, Coliform szám, Escherichia Coli, Enterococcusok
Domony-Domonyvölgy | BE | 6 | BE: ellenőrző bakteriológiai vizsgálat : Telepszám 22oC, Coliform szám, Escherichia Coli, Enterococcusok
Domony-Domonyvölgy | KE+BE | 5 | KE: ellenőrző kémiai vizsgálat : ammónium, nitrit, nitrát, ö-vas, ö-mangán, KOIps, pH, vezetőképesség, klorid, szín, szag, íz, zavarosság, hőmérséklet; BE: ellenőrző bakteriológiai vizsgálat : Telepszám 22oC, Coliform szám, Escherichia Coli, Enterococcusok
Domony-Domonyvölgy | KB++BR+Bi+R-II,Tricium, Radon, Indikatív dózis | 1 | Bővített ellenőrző kémiai vizsgálat - II: peszticidek (201/2001. (X.25.) Korm. rend., 1. sz. melléklet, B) pont 8. és 9. megjegyzések szerint), benzol, 1,2-diklór-etán, tetraklór-etilén, cisz-1,2-diklór-etilén, benz(a)pirén, triklór-etilén, epiklórhidrin, hőmérséklet, összes peszticid (201/2001. (X.25.) Korm. rend., 1. sz. melléklet, B) pont 8., 9. és 10. megjegyzések szerint), policiklusos aromás szénhidrogének (201/2001. (X.25.) Korm. rend., 1. sz. melléklet, B) pont 11. megjegyzés szerint),OTFHÁT 2018. évi ivóvíz monitoring peszticid listája: Atrazin, Dezetil-atrazin, Dezizopropil-atrazin, DDT (Diklór-difenil-triklóretán), DDD, DDE, Endoszulfán, Endoszulfán-szulfát, S-metolaklór, Acetoklór, Terbutilazin, 2,4-D (2,4-Dichlorophenoxyacetic acid), Bentazon, Klórpirifosz, Metazaklór, MCPA, Simazine, alfa-, béta-, gamma- és delta-Lindán; BR:részletes bakteriológiai vizsgálat : Telepszám 22oC, Telepszám 37oC, Coliform szám, Escherichia Coli, Ps-aeruginosa, Enterococcusok, Clostridium perfringens (spórákkal együtt) (201/2001. (X.25.) Korm. rend., 1. sz. melléklet, C) pont 3. megjegyzés szerint);Trícium, Radon, Indikatív dózis; R-II: részletes vizsgálat: Nátrium, Fluorid, Cianid, Bór, Kadmium, Réz, Higany, Króm, Nikkel, Szelén, Arzén,Ólom, Antimon, Alumínium; Tricium, Radon, Indikatív dózis
Domony-Domonyvölgy | KB+ | 1 | Bővített ellenőrző kémiai vizsgálat - II: peszticidek (201/2001. (X.25.) Korm. rend., 1. sz. melléklet, B) pont 8. és 9. megjegyzések szerint), benzol, 1,2-diklór-etán, tetraklór-etilén, cisz-1,2-diklór-etilén, benz(a)pirén, triklór-etilén, epiklórhidrin, hőmérséklet, összes peszticid (201/2001. (X.25.) Korm. rend., 1. sz. melléklet, B) pont 8., 9. és 10. megjegyzések szerint), policiklusos aromás szénhidrogének (201/2001. (X.25.) Korm. rend., 1. sz. melléklet, B) pont 11. megjegyzés szerint),OTFHÁT 2018. évi ivóvíz monitoring peszticid listája: Atrazin, Dezetil-atrazin, Dezizopropil-atrazin, DDT (Diklór-difenil-triklóretán), DDD, DDE, Endoszulfán, Endoszulfán-szulfát, S-metolaklór, Acetoklór, Terbutilazin, 2,4-D (2,4-Dichlorophenoxyacetic acid), Bentazon, Klórpirifosz, Metazaklór, MCPA, Simazine, alfa-, béta-, gamma- és delta-Lindán
Gyömrő | *+KA+BE | 3 | KA: rendszeres alapkémiai vizsgálat (A jelű komponensek) : vezetőképesség, pH, nátrium, kálium, kalcium, magnézium, vas, mangán, ammónium, klorid, szulfát, hidrogénkarbonát, karbonát, nitrát, nitrit, összes keménység, lúgosság (m), lúgosság (p), permanganát index (KOIps), szín, szag, íz, zavarosság (monitoring kútnál + oldott O2), hőmérséklet ; BE: ellenőrző bakteriológiai vizsgálat : Telepszám 22oC, Coliform szám, Escherichia Coli, Enterococcusok
Gyömrő | KA+BE | 11 | KA: rendszeres alapkémiai vizsgálat (A jelű komponensek) : vezetőképesség, pH, nátrium, kálium, kalcium, magnézium, vas, mangán, ammónium, klorid, szulfát, hidrogénkarbonát, karbonát, nitrát, nitrit, összes keménység, lúgosság (m), lúgosság (p), permanganát index (KOIps), szín, szag, íz, zavarosság (monitoring kútnál + oldott O2), hőmérséklet ; BE: ellenőrző bakteriológiai vizsgálat : Telepszám 22oC, Coliform szám, Escherichia Coli, Enterococcusok
Gyömrő | BE | 29 | BE: ellenőrző bakteriológiai vizsgálat : Telepszám 22oC, Coliform szám, Escherichia Coli, Enterococcusok
Gyömrő | KE+BE | 35 | KE: ellenőrző kémiai vizsgálat : ammónium, nitrit, nitrát, ö-vas, ö-mangán, KOIps, pH, vezetőképesség, klorid, szín, szag, íz, zavarosság, hőmérséklet; BE: ellenőrző bakteriológiai vizsgálat : Telepszám 22oC, Coliform szám, Escherichia Coli, Enterococcusok
Gyömrő | KE+BR | 3 | KE: ellenőrző kémiai vizsgálat : ammónium, nitrit, nitrát, ö-vas, ö-mangán, KOIps, pH, vezetőképesség, klorid, szín, szag, íz, zavarosság, hőmérséklet;; BR:részletes bakteriológiai vizsgálat : Telepszám 22oC, Telepszám 37oC, Coliform szám, Escherichia Coli, Ps-aeruginosa, Enterococcusok, Clostridium perfringens (spórákkal együtt) (201/2001. (X.25.) Korm. rend., 1. sz. melléklet, C) pont 3. megjegyzés szerint);
Gyömrő | KB+BE | 6 | KE: ellenőrző kémiai vizsgálat : ammónium, nitrit, nitrát, ö-vas, ö-mangán, KOIps, pH, vezetőképesség, klorid, szín, szag, íz, zavarosság, hőmérséklet; BE: ellenőrző bakteriológiai vizsgálat : Telepszám 22oC, Coliform szám, Escherichia Coli, Enterococcusok
Gyömrő | KB+BE+Bi+Tricium, Radon, Indikatív dózis | 2 | KE: ellenőrző kémiai vizsgálat : ammónium, nitrit, nitrát, ö-vas, ö-mangán, KOIps, pH, vezetőképesség, klorid, szín, szag, íz, zavarosság, hőmérséklet; BE: ellenőrző bakteriológiai vizsgálat : Telepszám 22oC, Coliform szám, Escherichia Coli, Enterococcusok; Tricium, Radon, Indikatív dózis
Gyömrő | KB++R-II+Bi,Tricium, Radon, Indikatív dózis | 2 | Bővített ellenőrző kémiai vizsgálat - II: peszticidek (201/2001. (X.25.) Korm. rend., 1. sz. melléklet, B) pont 8. és 9. megjegyzések szerint), benzol, 1,2-diklór-etán, tetraklór-etilén, cisz-1,2-diklór-etilén, benz(a)pirén, triklór-etilén, epiklórhidrin, hőmérséklet, összes peszticid (201/2001. (X.25.) Korm. rend., 1. sz. melléklet, B) pont 8., 9. és 10. megjegyzések szerint), policiklusos aromás szénhidrogének (201/2001. (X.25.) Korm. rend., 1. sz. melléklet, B) pont 11. megjegyzés szerint),OTFHÁT 2018. évi ivóvíz monitoring peszticid listája: Atrazin, Dezetil-atrazin, Dezizopropil-atrazin, DDT (Diklór-difenil-triklóretán), DDD, DDE, Endoszulfán, Endoszulfán-szulfát, S-metolaklór, Acetoklór, Terbutilazin, 2,4-D (2,4-Dichlorophenoxyacetic acid), Bentazon, Klórpirifosz, Metazaklór, MCPA, Simazine, alfa-, béta-, gamma- és delta-Lindán; BR:részletes bakteriológiai vizsgálat : Telepszám 22oC, Telepszám 37oC, Coliform szám, Escherichia Coli, Ps-aeruginosa, Enterococcusok, Clostridium perfringens (spórákkal együtt) (201/2001. (X.25.) Korm. rend., 1. sz. melléklet, C) pont 3. megjegyzés szerint);Trícium, Radon, Indikatív dózis; R-II: részletes vizsgálat: Nátrium, Fluorid, Cianid, Bór, Kadmium, Réz, Higany, Króm, Nikkel, Szelén, Arzén,Ólom, Antimon, Alumínium; Tricium, Radon, Indikatív dózis
Gyömrő | BR | 1 | BR:részletes bakteriológiai vizsgálat : Telepszám 22oC, Telepszám 37oC, Coliform szám, Escherichia Coli, Ps-aeruginosa, Enterococcusok, Clostridium perfringens (spórákkal együtt) (201/2001. (X.25.) Korm. rend., 1. sz. melléklet, C) pont 3. megjegyzés szerint)
Isaszeg | KA+BE | 9 | KA: rendszeres alapkémiai vizsgálat (A jelű komponensek) : vezetőképesség, pH, nátrium, kálium, kalcium, magnézium, vas, mangán, ammónium, klorid, szulfát, hidrogénkarbonát, karbonát, nitrát, nitrit, összes keménység, lúgosság (m), lúgosság (p), permanganát index (KOIps), szín, szag, íz, zavarosság (monitoring kútnál + oldott O2), hőmérséklet ; BE: ellenőrző bakteriológiai vizsgálat : Telepszám 22oC, Coliform szám, Escherichia Coli, Enterococcusok
Isaszeg | BE | 23 | BE: ellenőrző bakteriológiai vizsgálat : Telepszám 22oC, Coliform szám, Escherichia Coli, Enterococcusok
Isaszeg | KE+BE | 7 | KE: ellenőrző kémiai vizsgálat : ammónium, nitrit, nitrát, ö-vas, ö-mangán, KOIps, pH, vezetőképesség, klorid, szín, szag, íz, zavarosság, hőmérséklet; BE: ellenőrző bakteriológiai vizsgálat : Telepszám 22oC, Coliform szám, Escherichia Coli, Enterococcusok
Isaszeg | KB+BE | 2 | KE: ellenőrző kémiai vizsgálat : ammónium, nitrit, nitrát, ö-vas, ö-mangán, KOIps, pH, vezetőképesség, klorid, szín, szag, íz, zavarosság, hőmérséklet; BE: ellenőrző bakteriológiai vizsgálat : Telepszám 22oC, Coliform szám, Escherichia Coli, Enterococcusok
Isaszeg | KB+BR+Bi | 2 | KB: bővített ellenőrző kémiai vizsgálat: ammónium, nitrit, ö-vas, ö-mangán, KOIps, pH, vezetőképesség, klorid, nitrát, m-lúgosság, összes keménység, szulfát, íz, szín, szag, zavarosság, hőmérséklet; BR:részletes bakteriológiai vizsgálat : Telepszám 22oC, Telepszám 37oC, Coliform szám, Escherichia Coli, Ps-aeruginosa, Enterococcusok, Clostridium perfringens (spórákkal együtt) (201/2001. (X.25.) Korm. rend., 1. sz. melléklet, C) pont 3. megjegyzés szerint); Bi: mikroszkópos biológiai vizsgálat : A 201/2001.(X.25.) sz. Korm. rend. 1.sz. mell. E. pontja szerint.;
Isaszeg | KB++BR+Bi+R-II,Tricium, Radon, Indikatív dózis | 2 | Bővített ellenőrző kémiai vizsgálat - II: peszticidek (201/2001. (X.25.) Korm. rend., 1. sz. melléklet, B) pont 8. és 9. megjegyzések szerint), benzol, 1,2-diklór-etán, tetraklór-etilén, cisz-1,2-diklór-etilén, benz(a)pirén, triklór-etilén, epiklórhidrin, hőmérséklet, összes peszticid (201/2001. (X.25.) Korm. rend., 1. sz. melléklet, B) pont 8., 9. és 10. megjegyzések szerint), policiklusos aromás szénhidrogének (201/2001. (X.25.) Korm. rend., 1. sz. melléklet, B) pont 11. megjegyzés szerint),OTFHÁT 2018. évi ivóvíz monitoring peszticid listája: Atrazin, Dezetil-atrazin, Dezizopropil-atrazin, DDT (Diklór-difenil-triklóretán), DDD, DDE, Endoszulfán, Endoszulfán-szulfát, S-metolaklór, Acetoklór, Terbutilazin, 2,4-D (2,4-Dichlorophenoxyacetic acid), Bentazon, Klórpirifosz, Metazaklór, MCPA, Simazine, alfa-, béta-, gamma- és delta-Lindán; BR:részletes bakteriológiai vizsgálat : Telepszám 22oC, Telepszám 37oC, Coliform szám, Escherichia Coli, Ps-aeruginosa, Enterococcusok, Clostridium perfringens (spórákkal együtt) (201/2001. (X.25.) Korm. rend., 1. sz. melléklet, C) pont 3. megjegyzés szerint);Trícium, Radon, Indikatív dózis; R-II: részletes vizsgálat: Nátrium, Fluorid, Cianid, Bór, Kadmium, Réz, Higany, Króm, Nikkel, Szelén, Arzén,Ólom, Antimon, Alumínium; Tricium, Radon, Indikatív dózis
Valkó | KA+BE | 2 | KA: rendszeres alapkémiai vizsgálat (A jelű komponensek) : vezetőképesség, pH, nátrium, kálium, kalcium, magnézium, vas, mangán, ammónium, klorid, szulfát, hidrogénkarbonát, karbonát, nitrát, nitrit, összes keménység, lúgosság (m), lúgosság (p), permanganát index (KOIps), szín, szag, íz, zavarosság (monitoring kútnál + oldott O2), hőmérséklet ; BE: ellenőrző bakteriológiai vizsgálat : Telepszám 22oC, Coliform szám, Escherichia Coli, Enterococcusok
Valkó | BE | 3 | BE: ellenőrző bakteriológiai vizsgálat : Telepszám 22oC, Coliform szám, Escherichia Coli, Enterococcusok
Valkó | KE+BE | 6 | KE: ellenőrző kémiai vizsgálat : ammónium, nitrit, nitrát, ö-vas, ö-mangán, KOIps, pH, vezetőképesség, klorid, szín, szag, íz, zavarosság, hőmérséklet; BE: ellenőrző bakteriológiai vizsgálat : Telepszám 22oC, Coliform szám, Escherichia Coli, Enterococcusok
Valkó | KB+KB++BR+Bi+R-II,Tricium, Radon, Indikatív dózis | 1 | Bővített ellenőrző kémiai vizsgálat - II: peszticidek (201/2001. (X.25.) Korm. rend., 1. sz. melléklet, B) pont 8. és 9. megjegyzések szerint), benzol, 1,2-diklór-etán, tetraklór-etilén, cisz-1,2-diklór-etilén, benz(a)pirén, triklór-etilén, epiklórhidrin, hőmérséklet, összes peszticid (201/2001. (X.25.) Korm. rend., 1. sz. melléklet, B) pont 8., 9. és 10. megjegyzések szerint), policiklusos aromás szénhidrogének (201/2001. (X.25.) Korm. rend., 1. sz. melléklet, B) pont 11. megjegyzés szerint),OTFHÁT 2018. évi ivóvíz monitoring peszticid listája: Atrazin, Dezetil-atrazin, Dezizopropil-atrazin, DDT (Diklór-difenil-triklóretán), DDD, DDE, Endoszulfán, Endoszulfán-szulfát, S-metolaklór, Acetoklór, Terbutilazin, 2,4-D (2,4-Dichlorophenoxyacetic acid), Bentazon, Klórpirifosz, Metazaklór, MCPA, Simazine, alfa-, béta-, gamma- és delta-Lindán; BR:részletes bakteriológiai vizsgálat : Telepszám 22oC, Telepszám 37oC, Coliform szám, Escherichia Coli, Ps-aeruginosa, Enterococcusok, Clostridium perfringens (spórákkal együtt) (201/2001. (X.25.) Korm. rend., 1. sz. melléklet, C) pont 3. megjegyzés szerint);Trícium, Radon, Indikatív dózis; R-II: részletes vizsgálat: Nátrium, Fluorid, Cianid, Bór, Kadmium, Réz, Higany, Króm, Nikkel, Szelén, Arzén,Ólom, Antimon, Alumínium; Tricium, Radon, Indikatív dózis
Vácszentlászló | KA+BE | 1 | KA: rendszeres alapkémiai vizsgálat (A jelű komponensek) : vezetőképesség, pH, nátrium, kálium, kalcium, magnézium, vas, mangán, ammónium, klorid, szulfát, hidrogénkarbonát, karbonát, nitrát, nitrit, összes keménység, lúgosság (m), lúgosság (p), permanganát index (KOIps), szín, szag, íz, zavarosság (monitoring kútnál + oldott O2), hőmérséklet ; BE: ellenőrző bakteriológiai vizsgálat : Telepszám 22oC, Coliform szám, Escherichia Coli, Enterococcusok
Vácszentlászló | BE | 1 | BE: ellenőrző bakteriológiai vizsgálat : Telepszám 22oC, Coliform szám, Escherichia Coli, Enterococcusok
Vácszentlászló | KE+BE | 6 | KE: ellenőrző kémiai vizsgálat : ammónium, nitrit, nitrát, ö-vas, ö-mangán, KOIps, pH, vezetőképesség, klorid, szín, szag, íz, zavarosság, hőmérséklet; BE: ellenőrző bakteriológiai vizsgálat : Telepszám 22oC, Coliform szám, Escherichia Coli, Enterococcusok
Vácszentlászló | KB++BR+Bi+R-II,Tricium, Radon, Indikatív dózis | 1 | Bővített ellenőrző kémiai vizsgálat - II: peszticidek (201/2001. (X.25.) Korm. rend., 1. sz. melléklet, B) pont 8. és 9. megjegyzések szerint), benzol, 1,2-diklór-etán, tetraklór-etilén, cisz-1,2-diklór-etilén, benz(a)pirén, triklór-etilén, epiklórhidrin, hőmérséklet, összes peszticid (201/2001. (X.25.) Korm. rend., 1. sz. melléklet, B) pont 8., 9. és 10. megjegyzések szerint), policiklusos aromás szénhidrogének (201/2001. (X.25.) Korm. rend., 1. sz. melléklet, B) pont 11. megjegyzés szerint),OTFHÁT 2018. évi ivóvíz monitoring peszticid listája: Atrazin, Dezetil-atrazin, Dezizopropil-atrazin, DDT (Diklór-difenil-triklóretán), DDD, DDE, Endoszulfán, Endoszulfán-szulfát, S-metolaklór, Acetoklór, Terbutilazin, 2,4-D (2,4-Dichlorophenoxyacetic acid), Bentazon, Klórpirifosz, Metazaklór, MCPA, Simazine, alfa-, béta-, gamma- és delta-Lindán; BR:részletes bakteriológiai vizsgálat : Telepszám 22oC, Telepszám 37oC, Coliform szám, Escherichia Coli, Ps-aeruginosa, Enterococcusok, Clostridium perfringens (spórákkal együtt) (201/2001. (X.25.) Korm. rend., 1. sz. melléklet, C) pont 3. megjegyzés szerint);Trícium, Radon, Indikatív dózis; R-II: részletes vizsgálat: Nátrium, Fluorid, Cianid, Bór, Kadmium, Réz, Higany, Króm, Nikkel, Szelén, Arzén,Ólom, Antimon, Alumínium; Tricium, Radon, Indikatív dózis
Vácszentlászló | *+KA+BE | 1 | KA: rendszeres alapkémiai vizsgálat (A jelű komponensek) : vezetőképesség, pH, nátrium, kálium, kalcium, magnézium, vas, mangán, ammónium, klorid, szulfát, hidrogénkarbonát, karbonát, nitrát, nitrit, összes keménység, lúgosság (m), lúgosság (p), permanganát index (KOIps), szín, szag, íz, zavarosság (monitoring kútnál + oldott O2), hőmérséklet ; BE: ellenőrző bakteriológiai vizsgálat : Telepszám 22oC, Coliform szám, Escherichia Coli, Enterococcusok
Dány-Szentkirály | BE | 8 | BE: ellenőrző bakteriológiai vizsgálat : Telepszám 22oC, Coliform szám, Escherichia Coli, Enterococcusok
Dány-Szentkirály | KE+BE | 5 | KE: ellenőrző kémiai vizsgálat : ammónium, nitrit, nitrát, ö-vas, ö-mangán, KOIps, pH, vezetőképesség, klorid, szín, szag, íz, zavarosság, hőmérséklet; BE: ellenőrző bakteriológiai vizsgálat : Telepszám 22oC, Coliform szám, Escherichia Coli, Enterococcusok
Dány-Szentkirály | KB++BR+Bi+R-II,Tricium, Radon, Indikatív dózis | 1 | Bővített ellenőrző kémiai vizsgálat - II: peszticidek (201/2001. (X.25.) Korm. rend., 1. sz. melléklet, B) pont 8. és 9. megjegyzések szerint), benzol, 1,2-diklór-etán, tetraklór-etilén, cisz-1,2-diklór-etilén, benz(a)pirén, triklór-etilén, epiklórhidrin, hőmérséklet, összes peszticid (201/2001. (X.25.) Korm. rend., 1. sz. melléklet, B) pont 8., 9. és 10. megjegyzések szerint), policiklusos aromás szénhidrogének (201/2001. (X.25.) Korm. rend., 1. sz. melléklet, B) pont 11. megjegyzés szerint),OTFHÁT 2018. évi ivóvíz monitoring peszticid listája: Atrazin, Dezetil-atrazin, Dezizopropil-atrazin, DDT (Diklór-difenil-triklóretán), DDD, DDE, Endoszulfán, Endoszulfán-szulfát, S-metolaklór, Acetoklór, Terbutilazin, 2,4-D (2,4-Dichlorophenoxyacetic acid), Bentazon, Klórpirifosz, Metazaklór, MCPA, Simazine, alfa-, béta-, gamma- és delta-Lindán; BR:részletes bakteriológiai vizsgálat : Telepszám 22oC, Telepszám 37oC, Coliform szám, Escherichia Coli, Ps-aeruginosa, Enterococcusok, Clostridium perfringens (spórákkal együtt) (201/2001. (X.25.) Korm. rend., 1. sz. melléklet, C) pont 3. megjegyzés szerint);Trícium, Radon, Indikatív dózis; R-II: részletes vizsgálat: Nátrium, Fluorid, Cianid, Bór, Kadmium, Réz, Higany, Króm, Nikkel, Szelén, Arzén,Ólom, Antimon, Alumínium; Tricium, Radon, Indikatív dózis
Dány-Szentkirály | *+KA+BE | 2 | KA: rendszeres alapkémiai vizsgálat (A jelű komponensek) : vezetőképesség, pH, nátrium, kálium, kalcium, magnézium, vas, mangán, ammónium, klorid, szulfát, hidrogénkarbonát, karbonát, nitrát, nitrit, összes keménység, lúgosság (m), lúgosság (p), permanganát index (KOIps), szín, szag, íz, zavarosság (monitoring kútnál + oldott O2), hőmérséklet ; BE: ellenőrző bakteriológiai vizsgálat : Telepszám 22oC, Coliform szám, Escherichia Coli, Enterococcusok
Dány-Szentkirály | KE | 1 | KE: ellenőrző kémiai vizsgálat : ammónium, nitrit, nitrát, ö-vas, ö-mangán, KOIps, pH, vezetőképesség, klorid, szín, szag, íz, zavarosság, hőmérséklet
Dány | BE | 13 | BE: ellenőrző bakteriológiai vizsgálat : Telepszám 22oC, Coliform szám, Escherichia Coli, Enterococcusok
Dány | KE+BE | 3 | KE: ellenőrző kémiai vizsgálat : ammónium, nitrit, nitrát, ö-vas, ö-mangán, KOIps, pH, vezetőképesség, klorid, szín, szag, íz, zavarosság, hőmérséklet; BE: ellenőrző bakteriológiai vizsgálat : Telepszám 22oC, Coliform szám, Escherichia Coli, Enterococcusok
Dány | KB++BR+Bi+R-II,Tricium, Radon, Indikatív dózis | 1 | Bővített ellenőrző kémiai vizsgálat - II: peszticidek (201/2001. (X.25.) Korm. rend., 1. sz. melléklet, B) pont 8. és 9. megjegyzések szerint), benzol, 1,2-diklór-etán, tetraklór-etilén, cisz-1,2-diklór-etilén, benz(a)pirén, triklór-etilén, epiklórhidrin, hőmérséklet, összes peszticid (201/2001. (X.25.) Korm. rend., 1. sz. melléklet, B) pont 8., 9. és 10. megjegyzések szerint), policiklusos aromás szénhidrogének (201/2001. (X.25.) Korm. rend., 1. sz. melléklet, B) pont 11. megjegyzés szerint),OTFHÁT 2018. évi ivóvíz monitoring peszticid listája: Atrazin, Dezetil-atrazin, Dezizopropil-atrazin, DDT (Diklór-difenil-triklóretán), DDD, DDE, Endoszulfán, Endoszulfán-szulfát, S-metolaklór, Acetoklór, Terbutilazin, 2,4-D (2,4-Dichlorophenoxyacetic acid), Bentazon, Klórpirifosz, Metazaklór, MCPA, Simazine, alfa-, béta-, gamma- és delta-Lindán; BR:részletes bakteriológiai vizsgálat : Telepszám 22oC, Telepszám 37oC, Coliform szám, Escherichia Coli, Ps-aeruginosa, Enterococcusok, Clostridium perfringens (spórákkal együtt) (201/2001. (X.25.) Korm. rend., 1. sz. melléklet, C) pont 3. megjegyzés szerint);Trícium, Radon, Indikatív dózis; R-II: részletes vizsgálat: Nátrium, Fluorid, Cianid, Bór, Kadmium, Réz, Higany, Króm, Nikkel, Szelén, Arzén,Ólom, Antimon, Alumínium; Tricium, Radon, Indikatív dózis
Dány | *+KA+BE | 2 | KA: rendszeres alapkémiai vizsgálat (A jelű komponensek) : vezetőképesség, pH, nátrium, kálium, kalcium, magnézium, vas, mangán, ammónium, klorid, szulfát, hidrogénkarbonát, karbonát, nitrát, nitrit, összes keménység, lúgosság (m), lúgosság (p), permanganát index (KOIps), szín, szag, íz, zavarosság (monitoring kútnál + oldott O2), hőmérséklet ; BE: ellenőrző bakteriológiai vizsgálat : Telepszám 22oC, Coliform szám, Escherichia Coli, Enterococcusok
Dány | KE | 2 | KE: ellenőrző kémiai vizsgálat : ammónium, nitrit, nitrát, ö-vas, ö-mangán, KOIps, pH, vezetőképesség, klorid, szín, szag, íz, zavarosság, hőmérséklet
Dány | KA+BE | 2 | KA: rendszeres alapkémiai vizsgálat (A jelű komponensek) : vezetőképesség, pH, nátrium, kálium, kalcium, magnézium, vas, mangán, ammónium, klorid, szulfát, hidrogénkarbonát, karbonát, nitrát, nitrit, összes keménység, lúgosság (m), lúgosság (p), permanganát index (KOIps), szín, szag, íz, zavarosság (monitoring kútnál + oldott O2), hőmérséklet ; BE: ellenőrző bakteriológiai vizsgálat : Telepszám 22oC, Coliform szám, Escherichia Coli, Enterococcusok
Zsámbok | BE | 6 | BE: ellenőrző bakteriológiai vizsgálat : Telepszám 22oC, Coliform szám, Escherichia Coli, Enterococcusok
Zsámbok | KE+BE | 2 | KE: ellenőrző kémiai vizsgálat : ammónium, nitrit, nitrát, ö-vas, ö-mangán, KOIps, pH, vezetőképesség, klorid, szín, szag, íz, zavarosság, hőmérséklet; BE: ellenőrző bakteriológiai vizsgálat : Telepszám 22oC, Coliform szám, Escherichia Coli, Enterococcusok
Zsámbok | KB++BR+Bi+R-II,Tricium, Radon, Indikatív dózis | 1 | Bővített ellenőrző kémiai vizsgálat - II: peszticidek (201/2001. (X.25.) Korm. rend., 1. sz. melléklet, B) pont 8. és 9. megjegyzések szerint), benzol, 1,2-diklór-etán, tetraklór-etilén, cisz-1,2-diklór-etilén, benz(a)pirén, triklór-etilén, epiklórhidrin, hőmérséklet, összes peszticid (201/2001. (X.25.) Korm. rend., 1. sz. melléklet, B) pont 8., 9. és 10. megjegyzések szerint), policiklusos aromás szénhidrogének (201/2001. (X.25.) Korm. rend., 1. sz. melléklet, B) pont 11. megjegyzés szerint),OTFHÁT 2018. évi ivóvíz monitoring peszticid listája: Atrazin, Dezetil-atrazin, Dezizopropil-atrazin, DDT (Diklór-difenil-triklóretán), DDD, DDE, Endoszulfán, Endoszulfán-szulfát, S-metolaklór, Acetoklór, Terbutilazin, 2,4-D (2,4-Dichlorophenoxyacetic acid), Bentazon, Klórpirifosz, Metazaklór, MCPA, Simazine, alfa-, béta-, gamma- és delta-Lindán; BR:részletes bakteriológiai vizsgálat : Telepszám 22oC, Telepszám 37oC, Coliform szám, Escherichia Coli, Ps-aeruginosa, Enterococcusok, Clostridium perfringens (spórákkal együtt) (201/2001. (X.25.) Korm. rend., 1. sz. melléklet, C) pont 3. megjegyzés szerint);Trícium, Radon, Indikatív dózis; R-II: részletes vizsgálat: Nátrium, Fluorid, Cianid, Bór, Kadmium, Réz, Higany, Króm, Nikkel, Szelén, Arzén,Ólom, Antimon, Alumínium; Tricium, Radon, Indikatív dózis
Zsámbok | *+KA+BE | 1 | KA: rendszeres alapkémiai vizsgálat (A jelű komponensek) : vezetőképesség, pH, nátrium, kálium, kalcium, magnézium, vas, mangán, ammónium, klorid, szulfát, hidrogénkarbonát, karbonát, nitrát, nitrit, összes keménység, lúgosság (m), lúgosság (p), permanganát index (KOIps), szín, szag, íz, zavarosság (monitoring kútnál + oldott O2), hőmérséklet ; BE: ellenőrző bakteriológiai vizsgálat : Telepszám 22oC, Coliform szám, Escherichia Coli, Enterococcusok
Zsámbok | KE | 4 | KE: ellenőrző kémiai vizsgálat : ammónium, nitrit, nitrát, ö-vas, ö-mangán, KOIps, pH, vezetőképesség, klorid, szín, szag, íz, zavarosság, hőmérséklet
Zsámbok | KA+BE | 3 | KA: rendszeres alapkémiai vizsgálat (A jelű komponensek) : vezetőképesség, pH, nátrium, kálium, kalcium, magnézium, vas, mangán, ammónium, klorid, szulfát, hidrogénkarbonát, karbonát, nitrát, nitrit, összes keménység, lúgosság (m), lúgosság (p), permanganát index (KOIps), szín, szag, íz, zavarosság (monitoring kútnál + oldott O2), hőmérséklet ; BE: ellenőrző bakteriológiai vizsgálat : Telepszám 22oC, Coliform szám, Escherichia Coli, Enterococcusok
457

## Dabasi ÜI
TELEPÜLÉS | VIZSGÁLATI IRÁNY | ÉVES (db) | Komponens kör elnevezés
Alsónémedi | Kémia+Bakt | 7 | Kémia :Ammónia, Nitrit, Vas, Mn, vezetőképesség, KOIps, lugosság, NH3,NO2,Fe,Mn,vez.kép,KOI ps,szín,szag,íz,zavarosság,ph; Bakt: E-coli,coliform,telepszám 22, enterococcus
Alsónémedi | Bakt | 10 | Bakt: E-coli,coliform,telepszám 22, enterococcus
Alsónémedi | részletes | 3 | Részletes:akrilamid, Aluminium,Antimon, Arzén, Benzol, Benz(a)pirén, Bór, Kadmium, Króm, Réz, Cianid, 1.2-diklór-etán, Epiklórhidrin, Fluorid, Ólom, Higany, Nikkel, Nitrát, Nitrit, Peszticidek, Összes peszticid, Policiklusos aromás, radon, trícium, indikatív dózishőmérséklet, arzén, szabad és kötött aktív klór, összes trihalometánszénhidrogének, Szelén, Tetraklór-etilén és triklór-etilén, Összes trihalo-metán, Vinil-klorid, Cisz-1.2-diklór-etilén, pH, vez.kép., Na, Mn, Fe, Mn, ammónia, Cl-, szulfát, keménység, KOIps; szín, szag, íz, zavarosság, Ph, Részletes Bakt: E-coli,coliform,telepszám 22, telepszám 37, enterococcus, Enterococcus, Pseudomonas aeruginosa, Clostridium; Mikroszkópos biológia
Alsónémedi | Alap kémia + Bakt | 6 | Alap kémiai vizsgálatok:PH, vez.kép., K, Na, Ca,Mg, Fe, Mn, ammónia, Cl-, szulfát, HCO3, CO3, NO2, NO3, keménység, lugosság(p), KOIps, As , cianid,lugosság(m); Bakt: E-coli,coliform,telepszám 22, enterococcus
Alsónémedi | Ellenörző Kémia + Bakt | 12 | Ellenörző Kémiai vizsgálat:Vez.kép. ammónia, nitrit, nitrát, KOIps, CL-, +Fe, Mn; Bakt: E-coli,coliform,telepszám 22, enterococcus
Alsónémedi | szín,szag,íz,zavarosság,ph | 4
Dabas | Kémia+Bakt | 33 | Kémia :Ammónia, Nitrit, Vas, Mn, vezetőképesség, KOIps, lugosság, NH3,NO2,Fe,Mn,vez.kép,KOI ps,szín,szag,íz,zavarosság,ph,hőmérséklet, arzén, szabad és kötött aktív klór összes trihlometán; keménység, szulfát, klorid, nitrát,szín,szag,íz,zavarosság,ph; Bakt: E-coli,coliform,telepszám 22, enterococcus
Dabas | Bakt | 34 | Bakt: E-coli,coliform,telepszám 22, enterococcus
Dabas | részletes | 2 | Részletes:akrilamid, Aluminium,Antimon, Arzén, Benzol, Benz(a)pirén, Bór, Kadmium, Króm, Réz, Cianid, 1.2-diklór-etán, Epiklórhidrin, Fluorid, Ólom, Higany, Nikkel, Nitrát, Nitrit, Peszticidek, Összes peszticid, Policiklusos aromás, radon, trícium, indikatív dózishőmérséklet, arzén, szabad és kötött aktív klór, összes trihalometánszénhidrogének, Szelén, Tetraklór-etilén és triklór-etilén, Összes trihalo-metán, Vinil-klorid, Cisz-1.2-diklór-etilén, pH, vez.kép., Na, Mn, Fe, Mn, ammónia, Cl-, szulfát, keménység, KOIps; szín, szag, íz, zavarosság, Ph, Részletes Bakt: E-coli,coliform,telepszám 22, telepszám 37, enterococcus, Enterococcus, Pseudomonas aeruginosa, Clostridium; Mikroszkópos biológia
Dabas | Alap kémia + Bakt | 7 | Alap kémiai vizsgálatok:PH, vez.kép., K, Na, Ca,Mg, Fe, Mn, ammónia, Cl-, szulfát, HCO3, CO3, NO2, NO3, keménység, lugosság(p), KOIps, As , cianid,lugosság(m); Bakt: E-coli,coliform,telepszám 22, enterococcus
Dabas | Ellenörző Kémia + Bakt | 13 | Ellenörző Kémiai vizsgálat:Vez.kép. ammónia, nitrit, nitrát, KOIps, CL-, +Fe, Mn; Bakt: E-coli,coliform,telepszám 22, enterococcus
Dabas | Kémia+Bakt+THM | 1 | Kémia :Ammónia, Nitrit, Vas, Mn, vezetőképesség, KOIps, lugosság, NH3,NO2,Fe,Mn,vez.kép,KOI ps,szín,szag,íz,zavarosság,ph,hőmérséklet, arzén, szabad és kötött aktív klór összes trihlometán; keménység, szulfát, klorid, nitrát,szín,szag,íz,zavarosság,ph; Bakt: E-coli,coliform,telepszám 22, enterococcus
Dabas | Alap kémia | 8 | Alap kémiai vizsgálatok:PH, vez.kép., K, Na, Ca,Mg, Fe, Mn, ammónia, Cl-, szulfát, HCO3, CO3, NO2, NO3, keménység, lugosság(p), KOIps, As , cianid,lugosság(m); Bakt: E-coli,coliform,telepszám 22, enterococcus
Pusztavacs | Kémia+Bakt | 3 | Kémia :Ammónia, Nitrit, Vas, Mn, vezetőképesség, KOIps, lugosság, NH3,NO2,Fe,Mn,vez.kép,KOI ps,szín,szag,íz,zavarosság,ph,hőmérséklet, arzén, szabad és kötött aktív klór összes trihlometán; keménység, szulfát, klorid, nitrát,szín,szag,íz,zavarosság,ph; Bakt: E-coli,coliform,telepszám 22, enterococcus
Pusztavacs | Bakt | 7 | Bakt: E-coli,coliform,telepszám 22, enterococcus
Pusztavacs | részletes kémia +részletes Bakt+B | 1 | Részletes:akrilamid, Aluminium,Antimon, Arzén, Benzol, Benz(a)pirén, Bór, Kadmium, Króm, Réz, Cianid, 1.2-diklór-etán, Epiklórhidrin, Fluorid, Ólom, Higany, Nikkel, Nitrát, Nitrit, Peszticidek, Összes peszticid, Policiklusos aromás, radon, trícium, indikatív dózishőmérséklet, arzén, szabad és kötött aktív klór, összes trihalometánszénhidrogének, Szelén, Tetraklór-etilén és triklór-etilén, Összes trihalo-metán, Vinil-klorid, Cisz-1.2-diklór-etilén, pH, vez.kép., Na, Mn, Fe, Mn, ammónia, Cl-, szulfát, keménység, KOIps; szín, szag, íz, zavarosság, Ph, Részletes Bakt: E-coli,coliform,telepszám 22, telepszám 37, enterococcus, Enterococcus, Pseudomonas aeruginosa, Clostridium; Mikroszkópos biológia
Pusztavacs | Alap kémia + Bakt | 3 | Alap kémiai vizsgálatok:PH, vez.kép., K, Na, Ca,Mg, Fe, Mn, ammónia, Cl-, szulfát, HCO3, CO3, NO2, NO3, keménység, lugosság(p), KOIps, As , cianid,lugosság(m); Bakt: E-coli,coliform,telepszám 22, enterococcus
Pusztavacs | Ellenörző Kémia + Bakt | 6 | Ellenörző Kémiai vizsgálat:Vez.kép. ammónia, nitrit, nitrát, KOIps, CL-, +Fe, Mn; Bakt: E-coli,coliform,telepszám 22, enterococcus
Újhartyán | As+Bakt | 5 | As; Bakt: E-coli,coliform,telepszám 22, enterococcus
Újhartyán | Kémia+Bakt | 5 | Kémia :Ammónia, Nitrit, Vas, Mn, vezetőképesség, KOIps, lugosság, NH3,NO2,Fe,Mn,vez.kép,KOI ps,szín,szag,íz,zavarosság,ph,hőmérséklet, arzén, szabad és kötött aktív klór összes trihlometán; keménység, szulfát, klorid, nitrát,szín,szag,íz,zavarosság,ph; Bakt: E-coli,coliform,telepszám 22, enterococcus
Újhartyán | Bakt | 3 | Bakt: E-coli,coliform,telepszám 22, enterococcus
Újhartyán | részletes kémia +részletes Bakt+biológia+szín,szag,íz,zavarosság,ph | 1 | Részletes:akrilamid, Aluminium,Antimon, Arzén, Benzol, Benz(a)pirén, Bór, Kadmium, Króm, Réz, Cianid, 1.2-diklór-etán, Epiklórhidrin, Fluorid, Ólom, Higany, Nikkel, Nitrát, Nitrit, Peszticidek, Összes peszticid, Policiklusos aromás, radon, trícium, indikatív dózishőmérséklet, arzén, szabad és kötött aktív klór, összes trihalometánszénhidrogének, Szelén, Tetraklór-etilén és triklór-etilén, Összes trihalo-metán, Vinil-klorid, Cisz-1.2-diklór-etilén, pH, vez.kép., Na, Mn, Fe, Mn, ammónia, Cl-, szulfát, keménység, KOIps; szín, szag, íz, zavarosság, Ph, Részletes Bakt: E-coli,coliform,telepszám 22, telepszám 37, enterococcus, Enterococcus, Pseudomonas aeruginosa, Clostridium; Mikroszkópos biológia
Újhartyán | Alap kémia + Bakt | 4 | Alap kémiai vizsgálatok:PH, vez.kép., K, Na, Ca,Mg, Fe, Mn, ammónia, Cl-, szulfát, HCO3, CO3, NO2, NO3, keménység, lugosság(p), KOIps, As , cianid,lugosság(m); Bakt: E-coli,coliform,telepszám 22, enterococcus
Újhartyán | Ellenörző Kémia + Bakt | 11 | Ellenörző Kémiai vizsgálat:Vez.kép. ammónia, nitrit, nitrát, KOIps, CL-, +Fe, Mn; Bakt: E-coli,coliform,telepszám 22, enterococcus
Újhartyán | As | 8 | As
Újhartyán | Kémia+As+Bakt | 1 | Kémia :Ammónia, Nitrit, Vas, Mn, vezetőképesség, KOIps, lugosság, NH3,NO2,Fe,Mn,vez.kép,KOI ps,szín,szag,íz,zavarosság,ph,hőmérséklet, arzén, szabad és kötött aktív klór összes trihlometán; keménység, szulfát, klorid, nitrát,szín,szag,íz,zavarosság,ph; As Bakt: E-coli,coliform,telepszám 22, enterococcus
Újlengyel | As+Bakt | 4 | As; Bakt: E-coli,coliform,telepszám 22, enterococcus
Újlengyel | Kémia+Bakt | 1 | Kémia :Ammónia, Nitrit, Vas, Mn, vezetőképesség, KOIps, lugosság, NH3,NO2,Fe,Mn,vez.kép,KOI ps,szín,szag,íz,zavarosság,ph,hőmérséklet, arzén, szabad és kötött aktív klór összes trihlometán; keménység, szulfát, klorid, nitrát,szín,szag,íz,zavarosság,ph; Bakt: E-coli,coliform,telepszám 22, enterococcus
Újlengyel | Bakt | 1 | Bakt: E-coli,coliform,telepszám 22, enterococcus
Újlengyel | részletes kémia +részletes Bakt+biológia+szín,szag,íz,zavarosság,ph | 1 | Részletes:akrilamid, Aluminium,Antimon, Arzén, Benzol, Benz(a)pirén, Bór, Kadmium, Króm, Réz, Cianid, 1.2-diklór-etán, Epiklórhidrin, Fluorid, Ólom, Higany, Nikkel, Nitrát, Nitrit, Peszticidek, Összes peszticid, Policiklusos aromás, radon, trícium, indikatív dózishőmérséklet, arzén, szabad és kötött aktív klór, összes trihalometánszénhidrogének, Szelén, Tetraklór-etilén és triklór-etilén, Összes trihalo-metán, Vinil-klorid, Cisz-1.2-diklór-etilén, pH, vez.kép., Na, Mn, Fe, Mn, ammónia, Cl-, szulfát, keménység, KOIps; szín, szag, íz, zavarosság, Ph, Részletes Bakt: E-coli,coliform,telepszám 22, telepszám 37, enterococcus, Enterococcus, Pseudomonas aeruginosa, Clostridium; Mikroszkópos biológia
Újlengyel | Alap kémia + Bakt | 2 | Alap kémiai vizsgálatok:PH, vez.kép., K, Na, Ca,Mg, Fe, Mn, ammónia, Cl-, szulfát, HCO3, CO3, NO2, NO3, keménység, lugosság(p), KOIps, As , cianid,lugosság(m); Bakt: E-coli,coliform,telepszám 22, enterococcus
Újlengyel | Ellenörző Kémia + Bakt | 7 | Ellenörző Kémiai vizsgálat:Vez.kép. ammónia, nitrit, nitrát, KOIps, CL-, +Fe, Mn; Bakt: E-coli,coliform,telepszám 22, enterococcus
Újlengyel | As | 4 | As
Újlengyel | Kémia+As+Bakt | 1 | Kémia :Ammónia, Nitrit, Vas, Mn, vezetőképesség, KOIps, lugosság, NH3,NO2,Fe,Mn,vez.kép,KOI ps,szín,szag,íz,zavarosság,ph,hőmérséklet, arzén, szabad és kötött aktív klór összes trihlometán; keménység, szulfát, klorid, nitrát,szín,szag,íz,zavarosság,ph; As Bakt: E-coli,coliform,telepszám 22, enterococcus
Táborfalva | Kémia+Bakt | 6 | Kémia :Ammónia, Nitrit, Vas, Mn, vezetőképesség, KOIps, lugosság, NH3,NO2,Fe,Mn,vez.kép,KOI ps,szín,szag,íz,zavarosság,ph,hőmérséklet, arzén, szabad és kötött aktív klór összes trihlometán; keménység, szulfát, klorid, nitrát,szín,szag,íz,zavarosság,ph; Bakt: E-coli,coliform,telepszám 22, enterococcus
Táborfalva | Bakt | 14 | Bakt: E-coli,coliform,telepszám 22, enterococcus
Táborfalva | Alap kémia + Bakt | 4 | Alap kémiai vizsgálatok:PH, vez.kép., K, Na, Ca,Mg, Fe, Mn, ammónia, Cl-, szulfát, HCO3, CO3, NO2, NO3, keménység, lugosság(p), KOIps, As , cianid,lugosság(m); Bakt: E-coli,coliform,telepszám 22, enterococcus
Táborfalva | Ellenörző Kémia + Bakt | 4 | Ellenörző Kémiai vizsgálat:Vez.kép. ammónia, nitrit, nitrát, KOIps, CL-, +Fe, Mn; Bakt: E-coli,coliform,telepszám 22, enterococcus
Táborfalva | részletes kémia +részletes Bakt+biológia+szín,szag,íz,zavarosság,ph | 1 | Részletes:akrilamid, Aluminium,Antimon, Arzén, Benzol, Benz(a)pirén, Bór, Kadmium, Króm, Réz, Cianid, 1.2-diklór-etán, Epiklórhidrin, Fluorid, Ólom, Higany, Nikkel, Nitrát, Nitrit, Peszticidek, Összes peszticid, Policiklusos aromás, radon, trícium, indikatív dózishőmérséklet, arzén, szabad és kötött aktív klór, összes trihalometánszénhidrogének, Szelén, Tetraklór-etilén és triklór-etilén, Összes trihalo-metán, Vinil-klorid, Cisz-1.2-diklór-etilén, pH, vez.kép., Na, Mn, Fe, Mn, ammónia, Cl-, szulfát, keménység, KOIps; szín, szag, íz, zavarosság, Ph, Részletes Bakt: E-coli,coliform,telepszám 22, telepszám 37, enterococcus, Enterococcus, Pseudomonas aeruginosa, Clostridium; Mikroszkópos biológia
Táborfalva | kémia | 1 | Kémia :Ammónia, Nitrit, Vas, Mn, vezetőképesség, KOIps, lugosság, NH3,NO2,Fe,Mn,vez.kép,KOI ps,szín,szag,íz,zavarosság,ph,hőmérséklet, arzén, szabad és kötött aktív klór összes trihlometán; keménység, szulfát, klorid, nitrát,szín,szag,íz,zavarosság,ph;
Táborfalva | biológia | 1 | Mikroszkópos biológia
Tatárszentgyörgy | Kémia+Bakt | 9 | Kémia :Ammónia, Nitrit, Vas, Mn, vezetőképesség, KOIps, lugosság, NH3,NO2,Fe,Mn,vez.kép,KOI ps,szín,szag,íz,zavarosság,ph,hőmérséklet, arzén, szabad és kötött aktív klór összes trihlometán; keménység, szulfát, klorid, nitrát,szín,szag,íz,zavarosság,ph; Bakt: E-coli,coliform,telepszám 22, enterococcus
Tatárszentgyörgy | Bakt | 3 | Bakt: E-coli,coliform,telepszám 22, enterococcus
Tatárszentgyörgy | Alap kémia + Bakt | 3 | Alap kémiai vizsgálatok:PH, vez.kép., K, Na, Ca,Mg, Fe, Mn, ammónia, Cl-, szulfát, HCO3, CO3, NO2, NO3, keménység, lugosság(p), KOIps, As , cianid,lugosság(m); Bakt: E-coli,coliform,telepszám 22, enterococcus
Tatárszentgyörgy | Ellenörző Kémia + Bakt | 6 | Ellenörző Kémiai vizsgálat:Vez.kép. ammónia, nitrit, nitrát, KOIps, CL-, +Fe, Mn; Bakt: E-coli,coliform,telepszám 22, enterococcus
Tatárszentgyörgy | részletes kémia +részletes Bakt+biológia+szín,szag,íz,zavarosság,ph | 1 | Részletes:akrilamid, Aluminium,Antimon, Arzén, Benzol, Benz(a)pirén, Bór, Kadmium, Króm, Réz, Cianid, 1.2-diklór-etán, Epiklórhidrin, Fluorid, Ólom, Higany, Nikkel, Nitrát, Nitrit, Peszticidek, Összes peszticid, Policiklusos aromás, radon, trícium, indikatív dózishőmérséklet, arzén, szabad és kötött aktív klór, összes trihalometánszénhidrogének, Szelén, Tetraklór-etilén és triklór-etilén, Összes trihalo-metán, Vinil-klorid, Cisz-1.2-diklór-etilén, pH, vez.kép., Na, Mn, Fe, Mn, ammónia, Cl-, szulfát, keménység, KOIps; szín, szag, íz, zavarosság, Ph, Részletes Bakt: E-coli,coliform,telepszám 22, telepszám 37, enterococcus, Enterococcus, Pseudomonas aeruginosa, Clostridium; Mikroszkópos biológia
Tatárszentgyörgy | kémia | 1 | Kémia :Ammónia, Nitrit, Vas, Mn, vezetőképesség, KOIps, lugosság, NH3,NO2,Fe,Mn,vez.kép,KOI ps,szín,szag,íz,zavarosság,ph,hőmérséklet, arzén, szabad és kötött aktív klór összes trihlometán; keménység, szulfát, klorid, nitrát,szín,szag,íz,zavarosság,ph;
Bugyi | Kémia+Bakt | 8 | Kémia :Ammónia, Nitrit, Vas, Mn, vezetőképesség, KOIps, lugosság, NH3,NO2,Fe,Mn,vez.kép,KOI ps,szín,szag,íz,zavarosság,ph,hőmérséklet, arzén, szabad és kötött aktív klór összes trihlometán; keménység, szulfát, klorid, nitrát,szín,szag,íz,zavarosság,ph; Bakt: E-coli,coliform,telepszám 22, enterococcus
Bugyi | Bakt | 12 | Bakt: E-coli,coliform,telepszám 22, enterococcus
Bugyi | Alap kémia + Bakt | 6 | Alap kémiai vizsgálatok:PH, vez.kép., K, Na, Ca,Mg, Fe, Mn, ammónia, Cl-, szulfát, HCO3, CO3, NO2, NO3, keménység, lugosság(p), KOIps, As , cianid,lugosság(m); Bakt: E-coli,coliform,telepszám 22, enterococcus
Bugyi | Ellenörző Kémia + Bakt+szín,szag,íz,zavarosság,ph | 3 | Ellenörző Kémiai vizsgálat:Vez.kép. ammónia, nitrit, nitrát, KOIps, CL-, +Fe, Mn; Bakt: E-coli,coliform,telepszám 22, enterococcus
Bugyi | részletes Bakterológia | 3 | Bakt: E-coli,coliform,telepszám 22, enterococcus
Bugyi | kémia | 4 | Kémia :Ammónia, Nitrit, Vas, Mn, vezetőképesség, KOIps, lugosság, NH3,NO2,Fe,Mn,vez.kép,KOI ps,szín,szag,íz,zavarosság,ph,hőmérséklet, arzén, szabad és kötött aktív klór összes trihlometán; keménység, szulfát, klorid, nitrát,szín,szag,íz,zavarosság,ph;
Bugyi | részletes | 2 | Részletes:akrilamid, Aluminium,Antimon, Arzén, Benzol, Benz(a)pirén, Bór, Kadmium, Króm, Réz, Cianid, 1.2-diklór-etán, Epiklórhidrin, Fluorid, Ólom, Higany, Nikkel, Nitrát, Nitrit, Peszticidek, Összes peszticid, Policiklusos aromás, radon, trícium, indikatív dózishőmérséklet, arzén, szabad és kötött aktív klór, összes trihalometánszénhidrogének, Szelén, Tetraklór-etilén és triklór-etilén, Összes trihalo-metán, Vinil-klorid, Cisz-1.2-diklór-etilén, pH, vez.kép., Na, Mn, Fe, Mn, ammónia, Cl-, szulfát, keménység, KOIps; szín, szag, íz, zavarosság, Ph, Részletes Bakt: E-coli,coliform,telepszám 22, telepszám 37, enterococcus, Enterococcus, Pseudomonas aeruginosa, Clostridium; Mikroszkópos biológia
Bugyi | biológia+Bakt | 1 | Bakt: E-coli,coliform,telepszám 22, enterococcus; Mikroszkópos biológia
Bugyi-Felsővány | Kémia+Bakt+As | 3 | Kémia :Ammónia, Nitrit, Vas, Mn, vezetőképesség, KOIps, lugosság, NH3,NO2,Fe,Mn,vez.kép,KOI ps,szín,szag,íz,zavarosság,ph,hőmérséklet, arzén, szabad és kötött aktív klór összes trihlometán; keménység, szulfát, klorid, nitrát,szín,szag,íz,zavarosság,ph; As Bakt: E-coli,coliform,telepszám 22, enterococcus
Bugyi-Felsővány | Bakt | 2 | Bakt: E-coli,coliform,telepszám 22, enterococcus;
Bugyi-Felsővány | Alap kémia + Bakt | 2 | Alap kémiai vizsgálatok:PH, vez.kép., K, Na, Ca,Mg, Fe, Mn, ammónia, Cl-, szulfát, HCO3, CO3, NO2, NO3, keménység, lugosság(p), KOIps, As , cianid,lugosság(m); Bakt: E-coli,coliform,telepszám 22, enterococcus
Bugyi-Felsővány | részletes kémia +részletes Bakt+biológia+szín,szag,íz,zavarosság,ph | 1 | Részletes:akrilamid, Aluminium,Antimon, Arzén, Benzol, Benz(a)pirén, Bór, Kadmium, Króm, Réz, Cianid, 1.2-diklór-etán, Epiklórhidrin, Fluorid, Ólom, Higany, Nikkel, Nitrát, Nitrit, Peszticidek, Összes peszticid, Policiklusos aromás, radon, trícium, indikatív dózishőmérséklet, arzén, szabad és kötött aktív klór, összes trihalometánszénhidrogének, Szelén, Tetraklór-etilén és triklór-etilén, Összes trihalo-metán, Vinil-klorid, Cisz-1.2-diklór-etilén, pH, vez.kép., Na, Mn, Fe, Mn, ammónia, Cl-, szulfát, keménység, KOIps; szín, szag, íz, zavarosság, Ph, Részletes Bakt: E-coli,coliform,telepszám 22, telepszám 37, enterococcus, Enterococcus, Pseudomonas aeruginosa, Clostridium; Mikroszkópos biológia
Bugyi-Felsővány | As | 3 | As
Bugyi-Felsővány | Ellenörző Kémia + Bakt | 2 | Ellenörző Kémiai vizsgálat:Vez.kép. ammónia, nitrit, nitrát, KOIps, CL-, +Fe, Mn; Bakt: E-coli,coliform,telepszám 22, enterococcus
Bugyi-Felsővány | As+Bakt | 2 | As; Bakt: E-coli,coliform,telepszám 22, enterococcus
Örkény | Kémia+Bakt | 10 | Kémia :Ammónia, Nitrit, Vas, Mn, vezetőképesség, KOIps, lugosság, NH3,NO2,Fe,Mn,vez.kép,KOI ps,szín,szag,íz,zavarosság,ph,hőmérséklet, arzén, szabad és kötött aktív klór összes trihlometán; keménység, szulfát, klorid, nitrát,szín,szag,íz,zavarosság,ph; Bakt: E-coli,coliform,telepszám 22, enterococcus
Örkény | Bakt | 18 | Bakt: E-coli,coliform,telepszám 22, enterococcus
Örkény | részletes kémia +részletes Bakt+biológia+szín,szag,íz, | 1 | Részletes:akrilamid, Aluminium,Antimon, Arzén, Benzol, Benz(a)pirén, Bór, Kadmium, Króm, Réz, Cianid, 1.2-diklór-etán, Epiklórhidrin, Fluorid, Ólom, Higany, Nikkel, Nitrát, Nitrit, Peszticidek, Összes peszticid, Policiklusos aromás, radon, trícium, indikatív dózishőmérséklet, arzén, szabad és kötött aktív klór, összes trihalometánszénhidrogének, Szelén, Tetraklór-etilén és triklór-etilén, Összes trihalo-metán, Vinil-klorid, Cisz-1.2-diklór-etilén, pH, vez.kép., Na, Mn, Fe, Mn, ammónia, Cl-, szulfát, keménység, KOIps; szín, szag, íz, zavarosság, Ph, Részletes Bakt: E-coli,coliform,telepszám 22, telepszám 37, enterococcus, Enterococcus, Pseudomonas aeruginosa, Clostridium; Mikroszkópos biológia
Örkény | Alap kémia + Bakt | 4 | Alap kémiai vizsgálatok:PH, vez.kép., K, Na, Ca,Mg, Fe, Mn, ammónia, Cl-, szulfát, HCO3, CO3, NO2, NO3, keménység, lugosság(p), KOIps, As , cianid,lugosság(m); Bakt: E-coli,coliform,telepszám 22, enterococcus
Örkény | Ellenörző Kémia + Bakt | 4 | Ellenörző Kémiai vizsgálat:Vez.kép. ammónia, nitrit, nitrát, KOIps, CL-, +Fe, Mn; Bakt: E-coli,coliform,telepszám 22, enterococcus
Örkény | kémia | 2 | Kémia :Ammónia, Nitrit, Vas, Mn, vezetőképesség, KOIps, lugosság, NH3,NO2,Fe,Mn,vez.kép,KOI ps,szín,szag,íz,zavarosság,ph,hőmérséklet, arzén, szabad és kötött aktív klór összes trihlometán; keménység, szulfát, klorid, nitrát,szín,szag,íz,zavarosság,ph;
Hernád | Kémia+Bakt | 15 | Kémia :Ammónia, Nitrit, Vas, Mn, vezetőképesség, KOIps, lugosság, NH3,NO2,Fe,Mn,vez.kép,KOI ps,szín,szag,íz,zavarosság,ph,hőmérséklet, arzén, szabad és kötött aktív klór összes trihlometán; keménység, szulfát, klorid, nitrát,szín,szag,íz,zavarosság,ph; Bakt: E-coli,coliform,telepszám 22, enterococcus
Hernád | Bakt | 14 | Bakt: E-coli,coliform,telepszám 22, enterococcus;
Hernád | részletes kémia +részletes Bakt+biológia+szín,szag,íz,zavarosság,ph | 1 | Részletes:akrilamid, Aluminium,Antimon, Arzén, Benzol, Benz(a)pirén, Bór, Kadmium, Króm, Réz, Cianid, 1.2-diklór-etán, Epiklórhidrin, Fluorid, Ólom, Higany, Nikkel, Nitrát, Nitrit, Peszticidek, Összes peszticid, Policiklusos aromás, radon, trícium, indikatív dózishőmérséklet, arzén, szabad és kötött aktív klór, összes trihalometánszénhidrogének, Szelén, Tetraklór-etilén és triklór-etilén, Összes trihalo-metán, Vinil-klorid, Cisz-1.2-diklór-etilén, pH, vez.kép., Na, Mn, Fe, Mn, ammónia, Cl-, szulfát, keménység, KOIps; szín, szag, íz, zavarosság, Ph, Részletes Bakt: E-coli,coliform,telepszám 22, telepszám 37, enterococcus, Enterococcus, Pseudomonas aeruginosa, Clostridium; Mikroszkópos biológia
Hernád | Alap kémia + Bakt | 5 | Alap kémiai vizsgálatok:PH, vez.kép., K, Na, Ca,Mg, Fe, Mn, ammónia, Cl-, szulfát, HCO3, CO3, NO2, NO3, keménység, lugosság(p), KOIps, As , cianid,lugosság(m); Bakt: E-coli,coliform,telepszám 22, enterococcus
Hernád | Ellenörző Kémia + Bakt | 3 | Ellenörző Kémiai vizsgálat:Vez.kép. ammónia, nitrit, nitrát, KOIps, CL-, +Fe, Mn; Bakt: E-coli,coliform,telepszám 22, enterococcus
Páty | Kémia+Bakt | 14 | Kémia :Ammónia, Nitrit, Vas, Mn, vezetőképesség, KOIps, lugosság, NH3,NO2,Fe,Mn,vez.kép,KOI ps,szín,szag,íz,zavarosság,ph,hőmérséklet, arzén, szabad és kötött aktív klór összes trihlometán; keménység, szulfát, klorid, nitrát,szín,szag,íz,zavarosság,ph; Bakt: E-coli,coliform,telepszám 22, enterococcus
Páty | Bakt | 21 | Bakt: E-coli,coliform,telepszám 22, enterococcus;
Páty | részletes | 2 | Részletes:akrilamid, Aluminium,Antimon, Arzén, Benzol, Benz(a)pirén, Bór, Kadmium, Króm, Réz, Cianid, 1.2-diklór-etán, Epiklórhidrin, Fluorid, Ólom, Higany, Nikkel, Nitrát, Nitrit, Peszticidek, Összes peszticid, Policiklusos aromás, radon, trícium, indikatív dózishőmérséklet, arzén, szabad és kötött aktív klór, összes trihalometánszénhidrogének, Szelén, Tetraklór-etilén és triklór-etilén, Összes trihalo-metán, Vinil-klorid, Cisz-1.2-diklór-etilén, pH, vez.kép., Na, Mn, Fe, Mn, ammónia, Cl-, szulfát, keménység, KOIps; szín, szag, íz, zavarosság, Ph, Részletes Bakt: E-coli,coliform,telepszám 22, telepszám 37, enterococcus, Enterococcus, Pseudomonas aeruginosa, Clostridium; Mikroszkópos biológia
Páty | Kémia+Bakt+THM | 1 | Kémia :Ammónia, Nitrit, Vas, Mn, vezetőképesség, KOIps, lugosság, NH3,NO2,Fe,Mn,vez.kép,KOI ps,szín,szag,íz,zavarosság,ph,hőmérséklet, arzén, szabad és kötött aktív klór, összes trihlometán; keménység, szulfát, klorid, nitrát,szín,szag,íz,zavarosság,ph; Bakt: E-coli,coliform,telepszám 22, enterococcus
Páty | Biológia+Bakt+THM | 2 | Bakt: E-coli,coliform,telepszám 22, enterococcus; Mikroszkópos biológia; összes trihlometán
Kakucs | Kémia+Bakt | 3 | Kémia :Ammónia, Nitrit, Vas, Mn, vezetőképesség, KOIps, lugosság, NH3,NO2,Fe,Mn,vez.kép,KOI ps,szín,szag,íz,zavarosság,ph,hőmérséklet, arzén, szabad és kötött aktív klór összes trihlometán; keménység, szulfát, klorid, nitrát,szín,szag,íz,zavarosság,ph; Bakt: E-coli,coliform,telepszám 22, enterococcus
Kakucs | Bakt | 12 | Bakt: E-coli,coliform,telepszám 22, enterococcus;
Kakucs | Alap kémia + Bakt | 4 | Alap kémiai vizsgálatok:PH, vez.kép., K, Na, Ca,Mg, Fe, Mn, ammónia, Cl-, szulfát, HCO3, CO3, NO2, NO3, keménység, lugosság(p), KOIps, As , cianid,lugosság(m); Bakt: E-coli,coliform,telepszám 22, enterococcus
Kakucs | Ellenörző Kémia + Bakt+szín,szag,íz,zavarosság,ph | 4 | Ellenörző Kémiai vizsgálat:Vez.kép. ammónia, nitrit, nitrát, KOIps, CL-, +Fe, Mn; Bakt: E-coli,coliform,telepszám 22, enterococcus
Kakucs | Kémia*+Bakt | 6 | Kémia * :Ammónia, Nitrit, Vas, Mn, vezetőképesség, KOIps, lugosság, keménység, szulfát, klorid, nitrát,szín,szag,íz,zavarosság,ph; Bakt: E-coli,coliform,telepszám 22, enterococcus
Kakucs | részletes | 2 | Részletes:akrilamid, Aluminium,Antimon, Arzén, Benzol, Benz(a)pirén, Bór, Kadmium, Króm, Réz, Cianid, 1.2-diklór-etán, Epiklórhidrin, Fluorid, Ólom, Higany, Nikkel, Nitrát, Nitrit, Peszticidek, Összes peszticid, Policiklusos aromás, radon, trícium, indikatív dózishőmérséklet, arzén, szabad és kötött aktív klór, összes trihalometánszénhidrogének, Szelén, Tetraklór-etilén és triklór-etilén, Összes trihalo-metán, Vinil-klorid, Cisz-1.2-diklór-etilén, pH, vez.kép., Na, Mn, Fe, Mn, ammónia, Cl-, szulfát, keménység, KOIps; szín, szag, íz, zavarosság, Ph, Részletes Bakt: E-coli,coliform,telepszám 22, telepszám 37, enterococcus, Enterococcus, Pseudomonas aeruginosa, Clostridium; Mikroszkópos biológia
475

## Monori ÜI
TELEPÜLÉS | VIZSGÁLATI IRÁNY | ÉVES (db) | Komponens kör elnevezés
Monor | kieg.kémia | 6 | Kieg.kémia: fajlagos vezetőképesség, hőmérséklet, pH, Na, Ka, Ca, Mg, Fe, Mn, Ammónium, Klorid, szulfát, Hidrogénkarbonát, Karbonát, Nitrát, Nitrit, Összes keménység, Lúgosság(m), Lúgosság(p), KOIps, Fluorid, Oldott oxigén, Foszfát, Anionaktív detergens, fenolindex, AOX, Sb, As, B, Hg, Cr, Ni, Pb, Cu, Se, Al.
Monor | Ell.bakt | 36 | Ellenőrző bakteriológia : Escherichia coli (E. coli),telepszám 22 °C-on, coliform
Monor | alap kémia | 6 | Alap kémia: fajlagos vezetőképesség, hőmérséklet, pH, Na, Ka, Ca, Mg, Fe, Mn, Ammónium, Klorid, szulfát, Hidrogénkarbonát, Karbonát, Nitrát, Nitrit, Összes keménység, Lúgosság(m), Lúgosság(p), KOIps
Monor | peszticid Tricium, Radon, Indikatív dózis | 6 | Peszticid: Atrazin, Dezetil-atrazin, Dezizopropil-atrazin, DDT, DDD, DDE, Endoszulfán, Endoszulfán-szulfát, Smetolaklór, Acetonklór, Terbutilazin, 2.4-D, Bentazon, Klórpirifosz, Metazaklór, NCPA, Zine, alfa-, béta-, gamma-, deltalindán; Tricium, Radon, Indikatív dózis
Monor | ELL.vizsg.+THM+KOIps | 11 | Ellenőrző vizsgálat: Escherichia coli (E. coli), Enterococcusok, coliform baktériumok, telepszám 22 °C-on, szín, íz szag, zavarosság, íz, szag, pH, vezetőképesség, hőmérséklet, ammónium, nitrit, Fe, Mn, keménység; Trihalometán vizsgálattal, valamint kötött és aktív klór vizsgálattal; KOIps
Monor | ELL.vizsg.+KOIps | 10 | Ellenőrző vizsgálat: Escherichia coli (E. coli), Enterococcusok, coliform baktériumok, telepszám 22 °C-on, szín, íz szag, zavarosság, íz, szag, pH, vezetőképesség, hőmérséklet, ammónium, nitrit, Fe, Mn, keménység; KOIps
Monor | ELL.vizsg.+THM | 2 | Ellenőrző vizsgálat: Escherichia coli (E. coli), Enterococcusok, coliform baktériumok, telepszám 22 °C-on, szín, íz szag, zavarosság, íz, szag, pH, vezetőképesség, hőmérséklet, ammónium, nitrit, Fe, Mn, keménység; Trihalometán vizsgálattal, valamint kötött és aktív klór vizsgálattal;
Monor | Részletes | 4 | Részletes: Ellenőrző vizsgálat+THM vizsgálaton és a trícium vizsgálaton felül kiegészítve a következőkkel: Akrilamid, Alimínium, Antimon, Amónium, Arzén, Benzol, Benz(a)pirén, Bór, Kadmium, Króm, Klorid, Réz, Cianid, 1,2-diklór-etán, Epiklórhidrin, Fluorid, Ólom, Higany,Nátrium, Nikkel, Nitrát, Nitrit, Policiklusos aromás szénhidrogének, szelén, szulfát, Tetraklór-etilén és triklór-etilén, Összes trihalo-metán, Vinil-klorid, Cisz-1,2diklór-etilén, Klorit, Kötött aktív klór,Pseudomonas aeruginosa (MSZ EN ISO 16266), tenyészthető mikroorganizmusok számlálása - telepszám 22 °C-on (MSZ EN ISO 6222), tenyészthető mikroorganizmusok számlálása - telepszám 36 °C-on (MSZ EN ISO 6222), Clostridium perfringens (beleértve a spórákat is) (MSZ EN ISO 14189)
Monor | mikro-Biológia | 1 | Mikroszkópos biológiai vízminőség jellemzők vizsgálata: Üledék, Vas-Mangánbaktériumok, Kén baktériumok, szennyezettséget jelző baktériumok, ciano baktériumok és algák, gombák, házas amőbák, egyéb véglények, fonálférgek, egyéb férgek, egyéb (gerinctelen) szervezetek
Gomba | kieg.kémia | 2 | Kieg.kémia: fajlagos vezetőképesség, hőmérséklet, pH, Na, Ka, Ca, Mg, Fe, Mn, Ammónium, Klorid, szulfát, Hidrogénkarbonát, Karbonát, Nitrát, Nitrit, Összes keménység, Lúgosság(m), Lúgosság(p), KOIps, Fluorid, Oldott oxigén, Foszfát, Anionaktív detergens, fenolindex, AOX, Sb, As, B, Hg, Cr, Ni, Pb, Cu, Se, Al.
Gomba | Ell.bakt | 15 | Ellenőrző bakteriológia: Escherichia coli (E. coli),telepszám 22 °C-on, coliform
Gomba | alap kémia | 2 | Alap kémia: fajlagos vezetőképesség, hőmérséklet, pH, Na, Ka, Ca, Mg, Fe, Mn, Ammónium, Klorid, szulfát, Hidrogénkarbonát, Karbonát, Nitrát, Nitrit, Összes keménység, Lúgosság(m), Lúgosság(p), KOIps
Gomba | peszticid Tricium, Radon, Indikatív dózis | 2 | Peszticid: Atrazin, Dezetil-atrazin, Dezizopropil-atrazin, DDT, DDD, DDE, Endoszulfán, Endoszulfán-szulfát, Smetolaklór, Acetonklór, Terbutilazin, 2.4-D, Bentazon, Klórpirifosz, Metazaklór, NCPA, Zine, alfa-, béta-, gamma-, deltalindán; Tricium, Radon, Indikatív dózis
Gomba | ELL.vizsg.+KOLps | 10 | Ellenőrző vizsgálat: Escherichia coli (E. coli), Enterococcusok, coliform baktériumok, telepszám 22 °C-on, szín, íz szag, zavarosság, íz, szag, pH, vezetőképesség, hőmérséklet, ammónium, nitrit, Fe, Mn, keménység; KOIps
Gomba | Részletes | 2 | Részletes: Ellenőrző vizsgálat+THM vizsgálaton és a trícium vizsgálaton felül kiegészítve a következőkkel: Akrilamid, Alimínium, Antimon, Amónium, Arzén, Benzol, Benz(a)pirén, Bór, Kadmium, Króm, Klorid, Réz, Cianid, 1,2-diklór-etán, Epiklórhidrin, Fluorid, Ólom, Higany,Nátrium, Nikkel, Nitrát, Nitrit, Policiklusos aromás szénhidrogének, szelén, szulfát, Tetraklór-etilén és triklór-etilén, Összes trihalo-metán, Vinil-klorid, Cisz-1,2diklór-etilén, Klorit, Kötött aktív klór,Pseudomonas aeruginosa (MSZ EN ISO 16266), tenyészthető mikroorganizmusok számlálása - telepszám 22 °C-on (MSZ EN ISO 6222), tenyészthető mikroorganizmusok számlálása - telepszám 36 °C-on (MSZ EN ISO 6222), Clostridium perfringens (beleértve a spórákat is) (MSZ EN ISO 14189)
Gomba | mikro-Biológia | 1 | Mikroszkópos biológiai vízminőség jellemzők vizsgálata: Üledék, Vas-Mangánbaktériumok, Kén baktériumok, szennyezettséget jelző baktériumok, ciano baktériumok és algák, gombák, házas amőbák, egyéb véglények, fonálférgek, egyéb férgek, egyéb (gerinctelen) szervezetek
Csévharaszt | kieg.kémia | 2 | Kieg.kémia: fajlagos vezetőképesség, hőmérséklet, pH, Na, Ka, Ca, Mg, Fe, Mn, Ammónium, Klorid, szulfát, Hidrogénkarbonát, Karbonát, Nitrát, Nitrit, Összes keménység, Lúgosság(m), Lúgosság(p), KOIps, Fluorid, Oldott oxigén, Foszfát, Anionaktív detergens, fenolindex, AOX, Sb, As, B, Hg, Cr, Ni, Pb, Cu, Se, Al.
Csévharaszt | Ell.bakt | 12 | Ellenőrző bakteriológia: Escherichia coli (E. coli),telepszám 22 °C-on, coliform
Csévharaszt | alap kémia | 2 | Alap kémia: fajlagos vezetőképesség, hőmérséklet, pH, Na, Ka, Ca, Mg, Fe, Mn, Ammónium, Klorid, szulfát, Hidrogénkarbonát, Karbonát, Nitrát, Nitrit, Összes keménység, Lúgosság(m), Lúgosság(p), KOIps
Csévharaszt | peszticid Tricium, Radon, Indikatív dózis | 2 | Peszticid: Atrazin, Dezetil-atrazin, Dezizopropil-atrazin, DDT, DDD, DDE, Endoszulfán, Endoszulfán-szulfát, Smetolaklór, Acetonklór, Terbutilazin, 2.4-D, Bentazon, Klórpirifosz, Metazaklór, NCPA, Zine, alfa-, béta-, gamma-, deltalindán; Tricium, Radon, Indikatív dózis
Csévharaszt | ELL.vizsg.+THM+KOLps | 5 | Ellenőrző vizsgálat: Escherichia coli (E. coli), Enterococcusok, coliform baktériumok, telepszám 22 °C-on, szín, íz szag, zavarosság, íz, szag, pH, vezetőképesség, hőmérséklet, ammónium, nitrit, Fe, Mn, keménység; Trihalometán vizsgálattal, valamint kötött és aktív klór vizsgálattal; KOIps
Csévharaszt | Részletes | 2 | Részletes: Ellenőrző vizsgálat+THM vizsgálaton és a trícium vizsgálaton felül kiegészítve a következőkkel: Akrilamid, Alimínium, Antimon, Amónium, Arzén, Benzol, Benz(a)pirén, Bór, Kadmium, Króm, Klorid, Réz, Cianid, 1,2-diklór-etán, Epiklórhidrin, Fluorid, Ólom, Higany,Nátrium, Nikkel, Nitrát, Nitrit, Policiklusos aromás szénhidrogének, szelén, szulfát, Tetraklór-etilén és triklór-etilén, Összes trihalo-metán, Vinil-klorid, Cisz-1,2diklór-etilén, Klorit, Kötött aktív klór,Pseudomonas aeruginosa (MSZ EN ISO 16266), tenyészthető mikroorganizmusok számlálása - telepszám 22 °C-on (MSZ EN ISO 6222), tenyészthető mikroorganizmusok számlálása - telepszám 36 °C-on (MSZ EN ISO 6222), Clostridium perfringens (beleértve a spórákat is) (MSZ EN ISO 14189)
Csévharaszt | mikro-Biológia | 1 | Mikroszkópos biológiai vízminőség jellemzők vizsgálata: Üledék, Vas-Mangánbaktériumok, Kén baktériumok, szennyezettséget jelző baktériumok, ciano baktériumok és algák, gombák, házas amőbák, egyéb véglények, fonálférgek, egyéb férgek, egyéb (gerinctelen) szervezetek
Vasad | kieg.kémia | 2 | Kieg.kémia: fajlagos vezetőképesség, hőmérséklet, pH, Na, Ka, Ca, Mg, Fe, Mn, Ammónium, Klorid, szulfát, Hidrogénkarbonát, Karbonát, Nitrát, Nitrit, Összes keménység, Lúgosság(m), Lúgosság(p), KOIps, Fluorid, Oldott oxigén, Foszfát, Anionaktív detergens, fenolindex, AOX, Sb, As, B, Hg, Cr, Ni, Pb, Cu, Se, Al.
Vasad | Ell.bakt | 11 | Ellenőrző bakteriológia: Escherichia coli (E. coli),telepszám 22 °C-on, coliform
Vasad | alap kémia | 2 | Alap kémia: fajlagos vezetőképesség, hőmérséklet, pH, Na, Ka, Ca, Mg, Fe, Mn, Ammónium, Klorid, szulfát, Hidrogénkarbonát, Karbonát, Nitrát, Nitrit, Összes keménység, Lúgosság(m), Lúgosság(p), KOIps
Vasad | peszticid Tricium, Radon, Indikatív dózis | 2 | Peszticid: Atrazin, Dezetil-atrazin, Dezizopropil-atrazin, DDT, DDD, DDE, Endoszulfán, Endoszulfán-szulfát, Smetolaklór, Acetonklór, Terbutilazin, 2.4-D, Bentazon, Klórpirifosz, Metazaklór, NCPA, Zine, alfa-, béta-, gamma-, deltalindán; Tricium, Radon, Indikatív dózis
Vasad | ELL.vizsg.+KOLps | 4 | Ellenőrző vizsgálat: Escherichia coli (E. coli), Enterococcusok, coliform baktériumok, telepszám 22 °C-on, szín, íz szag, zavarosság, íz, szag, pH, vezetőképesség, hőmérséklet, ammónium, nitrit, Fe, Mn, keménység; KOIps
Vasad | Részletes | 1 | Részletes: Ellenőrző vizsgálat+THM vizsgálaton és a trícium vizsgálaton felül kiegészítve a következőkkel: Akrilamid, Alimínium, Antimon, Amónium, Arzén, Benzol, Benz(a)pirén, Bór, Kadmium, Króm, Klorid, Réz, Cianid, 1,2-diklór-etán, Epiklórhidrin, Fluorid, Ólom, Higany,Nátrium, Nikkel, Nitrát, Nitrit, Policiklusos aromás szénhidrogének, szelén, szulfát, Tetraklór-etilén és triklór-etilén, Összes trihalo-metán, Vinil-klorid, Cisz-1,2diklór-etilén, Klorit, Kötött aktív klór,Pseudomonas aeruginosa (MSZ EN ISO 16266), tenyészthető mikroorganizmusok számlálása - telepszám 22 °C-on (MSZ EN ISO 6222), tenyészthető mikroorganizmusok számlálása - telepszám 36 °C-on (MSZ EN ISO 6222), Clostridium perfringens (beleértve a spórákat is) (MSZ EN ISO 14189)
Vasad | mikro-Biológia | 1 | Mikroszkópos biológiai vízminőség jellemzők vizsgálata: Üledék, Vas-Mangánbaktériumok, Kén baktériumok, szennyezettséget jelző baktériumok, ciano baktériumok és algák, gombák, házas amőbák, egyéb véglények, fonálférgek, egyéb férgek, egyéb (gerinctelen) szervezetek
Albertirsa | kieg.kémia | 3 | Kieg.kémia: fajlagos vezetőképesség, hőmérséklet, pH, Na, Ka, Ca, Mg, Fe, Mn, Ammónium, Klorid, szulfát, Hidrogénkarbonát, Karbonát, Nitrát, Nitrit, Összes keménység, Lúgosság(m), Lúgosság(p), KOIps, Fluorid, Oldott oxigén, Foszfát, Anionaktív detergens, fenolindex, AOX, Sb, As, B, Hg, Cr, Ni, Pb, Cu, Se, Al.
Albertirsa | Ell.bakt | 20 | Ellenőrző bakteriológia: Escherichia coli (E. coli),telepszám 22 °C-on, coliform
Albertirsa | alap kémia | 3 | Alap kémia: fajlagos vezetőképesség, hőmérséklet, pH, Na, Ka, Ca, Mg, Fe, Mn, Ammónium, Klorid, szulfát, Hidrogénkarbonát, Karbonát, Nitrát, Nitrit, Összes keménység, Lúgosság(m), Lúgosság(p), KOIps
Albertirsa | Tricium, | 3 | Tricium
Albertirsa | ELL.vizsg. | 9 | Ellenőrző vizsgálat: Escherichia coli (E. coli), Enterococcusok, coliform baktériumok, telepszám 22 °C-on, szín, íz szag, zavarosság, íz, szag, pH, vezetőképesség, hőmérséklet, ammónium, nitrit, Fe, Mn, keménység;
Albertirsa | Részletes vizsg.peszticid | 3 | Részletes: Ellenőrző vizsgálat+THM vizsgálaton és a trícium vizsgálaton felül kiegészítve a következőkkel: Akrilamid, Alimínium, Antimon, Amónium, Arzén, Benzol, Benz(a)pirén, Bór, Kadmium, Króm, Klorid, Réz, Cianid, 1,2-diklór-etán, Epiklórhidrin, Fluorid, Ólom, Higany,Nátrium, Nikkel, Nitrát, Nitrit, Policiklusos aromás szénhidrogének, szelén, szulfát, Tetraklór-etilén és triklór-etilén, Összes trihalo-metán, Vinil-klorid, Cisz-1,2diklór-etilén, Klorit, Kötött aktív klór,Pseudomonas aeruginosa (MSZ EN ISO 16266), tenyészthető mikroorganizmusok számlálása - telepszám 22 °C-on (MSZ EN ISO 6222), tenyészthető mikroorganizmusok számlálása - telepszám 36 °C-on (MSZ EN ISO 6222), Clostridium perfringens (beleértve a spórákat is) (MSZ EN ISO 14189); Peszticid: Atrazin, Dezetil-atrazin, Dezizopropil-atrazin, DDT, DDD, DDE, Endoszulfán, Endoszulfán-szulfát, Smetolaklór, Acetonklór, Terbutilazin, 2.4-D, Bentazon, Klórpirifosz, Metazaklór, NCPA, Zine, alfa-, béta-, gamma-, deltalindán
Albertirsa | Biológia-vizsgálat | 3 | Mikroszkópos biológiai vízminőség jellemzők vizsgálata: Üledék, Vas-Mangánbaktériumok, Kén baktériumok, szennyezettséget jelző baktériumok, ciano baktériumok és algák, gombák, házas amőbák, egyéb véglények, fonálférgek, egyéb férgek, egyéb (gerinctelen) szervezetek
Albertirsa | peszticid | 4 | Peszticid: Atrazin, Dezetil-atrazin, Dezizopropil-atrazin, DDT, DDD, DDE, Endoszulfán, Endoszulfán-szulfát, Smetolaklór, Acetonklór, Terbutilazin, 2.4-D, Bentazon, Klórpirifosz, Metazaklór, NCPA, Zine, alfa-, béta-, gamma-, deltalindán, MCPA, simazine,
Albertirsa | KOI | 1 | KOI
Dánszentmiklós | kieg.kémia | 2 | Kieg.kémia: fajlagos vezetőképesség, hőmérséklet, pH, Na, Ka, Ca, Mg, Fe, Mn, Ammónium, Klorid, szulfát, Hidrogénkarbonát, Karbonát, Nitrát, Nitrit, Összes keménység, Lúgosság(m), Lúgosság(p), KOIps, Fluorid, Oldott oxigén, Foszfát, Anionaktív detergens, fenolindex, AOX, Sb, As, B, Hg, Cr, Ni, Pb, Cu, Se, Al.
Dánszentmiklós | Ell.bakt | 14 | Ellenőrző bakteriológia: Escherichia coli (E. coli),telepszám 22 °C-on, coliform
Dánszentmiklós | alap kémia | 2 | Alap kémia: fajlagos vezetőképesség, hőmérséklet, pH, Na, Ka, Ca, Mg, Fe, Mn, Ammónium, Klorid, szulfát, Hidrogénkarbonát, Karbonát, Nitrát, Nitrit, Összes keménység, Lúgosság(m), Lúgosság(p), KOIps
Dánszentmiklós | Tricium, | 2 | Trícium
Dánszentmiklós | ELL.vizsg. | 7 | Ellenőrző vizsgálat: Escherichia coli (E. coli), Enterococcusok, coliform baktériumok, telepszám 22 °C-on, szín, íz szag, zavarosság, íz, szag, pH, vezetőképesség, hőmérséklet, ammónium, nitrit, Fe, Mn, keménység;
Dánszentmiklós | Részletes vizsg. | 1 | Részletes: Ellenőrző vizsgálat+THM vizsgálaton és a trícium vizsgálaton felül kiegészítve a következőkkel: Akrilamid, Alimínium, Antimon, Amónium, Arzén, Benzol, Benz(a)pirén, Bór, Kadmium, Króm, Klorid, Réz, Cianid, 1,2-diklór-etán, Epiklórhidrin, Fluorid, Ólom, Higany,Nátrium, Nikkel, Nitrát, Nitrit, Policiklusos aromás szénhidrogének, szelén, szulfát, Tetraklór-etilén és triklór-etilén, Összes trihalo-metán, Vinil-klorid, Cisz-1,2diklór-etilén, Klorit, Kötött aktív klór,Pseudomonas aeruginosa (MSZ EN ISO 16266), tenyészthető mikroorganizmusok számlálása - telepszám 22 °C-on (MSZ EN ISO 6222), tenyészthető mikroorganizmusok számlálása - telepszám 36 °C-on (MSZ EN ISO 6222), Clostridium perfringens (beleértve a spórákat is) (MSZ EN ISO 14189)
Dánszentmiklós | mikrobiológia | 1 | Mikroszkópos biológiai vízminőség jellemzők vizsgálata: Üledék, Vas-Mangánbaktériumok, Kén baktériumok, szennyezettséget jelző baktériumok, ciano baktériumok és algák, gombák, házas amőbák, egyéb véglények, fonálférgek, egyéb férgek, egyéb (gerinctelen) szervezetek
Dánszentmiklós | peszticid | 2 | Peszticid: Atrazin, Dezetil-atrazin, Dezizopropil-atrazin, DDT, DDD, DDE, Endoszulfán, Endoszulfán-szulfát, Smetolaklór, Acetonklór, Terbutilazin, 2.4-D, Bentazon, Klórpirifosz, Metazaklór, NCPA, Zine, alfa-, béta-, gamma-, deltalindán, MCPA, simazine,
Dánszentmiklós | KOI | 1 | KOI
Nyáregyháza | kieg.kémia | 2 | Kieg.kémia: fajlagos vezetőképesség, hőmérséklet, pH, Na, Ka, Ca, Mg, Fe, Mn, Ammónium, Klorid, szulfát, Hidrogénkarbonát, Karbonát, Nitrát, Nitrit, Összes keménység, Lúgosság(m), Lúgosság(p), KOIps, Fluorid, Oldott oxigén, Foszfát, Anionaktív detergens, fenolindex, AOX, Sb, As, B, Hg, Cr, Ni, Pb, Cu, Se, Al.
Nyáregyháza | Ell.bakt | 11 | Ellenőrző bakteriológia: Escherichia coli (E. coli),telepszám 22 °C-on, coliform
Nyáregyháza | alap kémia | 2 | Alap kémia: fajlagos vezetőképesség, hőmérséklet, pH, Na, Ka, Ca, Mg, Fe, Mn, Ammónium, Klorid, szulfát, Hidrogénkarbonát, Karbonát, Nitrát, Nitrit, Összes keménység, Lúgosság(m), Lúgosság(p), KOIps
Nyáregyháza | Tricium, | 2 | Trícium
Nyáregyháza | ELL.vizsg. | 6 | Ellenőrző vizsgálat: Escherichia coli (E. coli), Enterococcusok, coliform baktériumok, telepszám 22 °C-on, szín, íz szag, zavarosság, íz, szag, pH, vezetőképesség, hőmérséklet, ammónium, nitrit, Fe, Mn, keménység;
Nyáregyháza | Részletes vizsg. | 1 | Részletes: Ellenőrző vizsgálat+THM vizsgálaton és a trícium vizsgálaton felül kiegészítve a következőkkel: Akrilamid, Alimínium, Antimon, Amónium, Arzén, Benzol, Benz(a)pirén, Bór, Kadmium, Króm, Klorid, Réz, Cianid, 1,2-diklór-etán, Epiklórhidrin, Fluorid, Ólom, Higany,Nátrium, Nikkel, Nitrát, Nitrit, Policiklusos aromás szénhidrogének, szelén, szulfát, Tetraklór-etilén és triklór-etilén, Összes trihalo-metán, Vinil-klorid, Cisz-1,2diklór-etilén, Klorit, Kötött aktív klór,Pseudomonas aeruginosa (MSZ EN ISO 16266), tenyészthető mikroorganizmusok számlálása - telepszám 22 °C-on (MSZ EN ISO 6222), tenyészthető mikroorganizmusok számlálása - telepszám 36 °C-on (MSZ EN ISO 6222), Clostridium perfringens (beleértve a spórákat is) (MSZ EN ISO 14189)
Nyáregyháza | mikrobiológia | 1 | Mikroszkópos biológiai vízminőség jellemzők vizsgálata: Üledék, Vas-Mangánbaktériumok, Kén baktériumok, szennyezettséget jelző baktériumok, ciano baktériumok és algák, gombák, házas amőbák, egyéb véglények, fonálférgek, egyéb férgek, egyéb (gerinctelen) szervezetek
Nyáregyháza | peszticid | 2 | Peszticid: Atrazin, Dezetil-atrazin, Dezizopropil-atrazin, DDT, DDD, DDE, Endoszulfán, Endoszulfán-szulfát, Smetolaklór, Acetonklór, Terbutilazin, 2.4-D, Bentazon, Klórpirifosz, Metazaklór, NCPA, Zine, alfa-, béta-, gamma-, deltalindán, MCPA, simazine,
Nyáregyháza | KOI | 1 | KOI
Pilis | kieg.kémia | 3 | Kieg.kémia: fajlagos vezetőképesség, hőmérséklet, pH, Na, Ka, Ca, Mg, Fe, Mn, Ammónium, Klorid, szulfát, Hidrogénkarbonát, Karbonát, Nitrát, Nitrit, Összes keménység, Lúgosság(m), Lúgosság(p), KOIps, Fluorid, Oldott oxigén, Foszfát, Anionaktív detergens, fenolindex, AOX, Sb, As, B, Hg, Cr, Ni, Pb, Cu, Se, Al.
Pilis | Ell.bakt | 19 | Ellenőrző bakteriológia: Escherichia coli (E. coli),telepszám 22 °C-on, coliform
Pilis | alap kémia | 3 | Alap kémia: fajlagos vezetőképesség, hőmérséklet, pH, Na, Ka, Ca, Mg, Fe, Mn, Ammónium, Klorid, szulfát, Hidrogénkarbonát, Karbonát, Nitrát, Nitrit, Összes keménység, Lúgosság(m), Lúgosság(p), KOIps
Pilis | Tricium, | 3 | Trícium
Pilis | ELL.vizsg. | 12 | Ellenőrző vizsgálat: Escherichia coli (E. coli), Enterococcusok, coliform baktériumok, telepszám 22 °C-on, szín, íz szag, zavarosság, íz, szag, pH, vezetőképesség, hőmérséklet, ammónium, nitrit, Fe, Mn, keménység;
Pilis | Részletes vizsg. | 1 | Részletes: Ellenőrző vizsgálat+THM vizsgálaton és a trícium vizsgálaton felül kiegészítve a következőkkel: Akrilamid, Alimínium, Antimon, Amónium, Arzén, Benzol, Benz(a)pirén, Bór, Kadmium, Króm, Klorid, Réz, Cianid, 1,2-diklór-etán, Epiklórhidrin, Fluorid, Ólom, Higany,Nátrium, Nikkel, Nitrát, Nitrit, Policiklusos aromás szénhidrogének, szelén, szulfát, Tetraklór-etilén és triklór-etilén, Összes trihalo-metán, Vinil-klorid, Cisz-1,2diklór-etilén, Klorit, Kötött aktív klór,Pseudomonas aeruginosa (MSZ EN ISO 16266), tenyészthető mikroorganizmusok számlálása - telepszám 22 °C-on (MSZ EN ISO 6222), tenyészthető mikroorganizmusok számlálása - telepszám 36 °C-on (MSZ EN ISO 6222), Clostridium perfringens (beleértve a spórákat is) (MSZ EN ISO 14189)
Pilis | Biológia-vizsgálat | 1 | Mikroszkópos biológiai vízminőség jellemzők vizsgálata: Üledék, Vas-Mangánbaktériumok, Kén baktériumok, szennyezettséget jelző baktériumok, ciano baktériumok és algák, gombák, házas amőbák, egyéb véglények, fonálférgek, egyéb férgek, egyéb (gerinctelen) szervezetek
Pilis | peszticid | 3 | Peszticid: Atrazin, Dezetil-atrazin, Dezizopropil-atrazin, DDT, DDD, DDE, Endoszulfán, Endoszulfán-szulfát, Smetolaklór, Acetonklór, Terbutilazin, 2.4-D, Bentazon, Klórpirifosz, Metazaklór, NCPA, Zine, alfa-, béta-, gamma-, deltalindán, MCPA, simazine,
319

## Ráckevei ÜI
TELEPÜLÉS | VIZSGÁLATI IRÁNY | ÉVES (db) | Komponens kör elnevezés
Ráckeve | BR | 3 | Br: Részletes Bakt: E-coli,coliform,telepszám 22, telepszám 37, Enterococcus, Pseudomonas aeruginosa
Ráckeve | KE+BEI | 10 | Ellenörző Kémiai vizsgálat:pH, Vez.kép., hőmérséklet,szín, szag, íz, zavarosság, ammónia, nitrit, KOIps, +Fe, Mn; szabad aktív klór, kötött aktív klór, összes trihalometán, arzén; BeI: Részletes Bakt: E-coli,coliform,telepszám 22, Enterococcus, Pseudomonas aeruginosa
Ráckeve | BI | 3 | Mikroszkópos biológiai vízminőség jellemzők vizsgálata: Üledék, Vas-Mangánbaktériumok, Kén baktériumok, szennyezettséget jelző baktériumok, ciano baktériumok és algák, gombák, házas amőbák, egyéb véglények, fonálférgek, egyéb férgek, egyéb (gerinctelen) szervezetek
Ráckeve | BEII | 7 | BeII: Ellenőrző Bakt: E-coli,coliform,telepszám 22,
Ráckeve | KR | 3 | Kr: Akrilamid, Antimon, Arzén, Benzol, Benz(a)pirén, Bór, Bromát Kadmium, Króm, Réz, Cianid, 1,2-diklór-etán, Epiklórhidrin, Fluorid, Ólom, Higany, Nikkel, Nitrát, Nitrit, peszticidek, Policiklusos aromás szénhidrogének, szelén,összes trihalo-metán, vinil-klorid, Tetraklór-etilén és triklór-etilén, Összes trihalo-metán, Vinil-klorid, Cisz-1,2diklór-etilén, Klorit, Kötött aktív klór,alumínium, ammónium, klorid, Clostridium perfringens, szín,vezetőképesség,pH, vas, mangán, szag, KOIps, szulfát, nátrium, íz, összes szerves szén, zavarosság, keménység, Tricium, Radon, Indikatív dózis
Ráckeve | KE | 2 | Ellenörző Kémiai vizsgálat:pH, Vez.kép., hőmérséklet,szín, szag, íz, zavarosság, ammónia, nitrit, KOIps, +Fe, Mn; szabad aktív klór, kötött aktív klór, összes trihalometán, arzén;
Ráckeve | KR+BEI | 14 | Kr+BeI: Akrilamid, Antimon, Arzén, Benzol, Benz(a)pirén, Bór, Bromát Kadmium, Króm, Réz, Cianid, 1,2-diklór-etán, Epiklórhidrin, Fluorid, Ólom, Higany, Nikkel, Nitrát, Nitrit, peszticidek, Policiklusos aromás szénhidrogének, szelén,összes trihalo-metán, vinil-klorid, Tetraklór-etilén és triklór-etilén, Összes trihalo-metán, Vinil-klorid, Cisz-1,2diklór-etilén, Klorit, Kötött aktív klór,alumínium, ammónium, klorid, Clostridium perfringens, szín,vezetőképesség,pH, vas, mangán, szag, KOIps, szulfát, nátrium, íz, összes szerves szén, zavarosság, keménység, Tricium, Radon, Indikatív dózis; BeI: E-coli,coliform,telepszám 22, Enterococcus, Pseudomonas aeruginosa
Szigetújfalu | NO3 | 8 | NO3
Szigetújfalu | KR+BR | 2 | Kr+BR: Akrilamid, Antimon, Arzén, Benzol, Benz(a)pirén, Bór, Bromát Kadmium, Króm, Réz, Cianid, 1,2-diklór-etán, Epiklórhidrin, Fluorid, Ólom, Higany, Nikkel, Nitrát, Nitrit, peszticidek, Policiklusos aromás szénhidrogének, szelén,összes trihalo-metán, vinil-klorid, Tetraklór-etilén és triklór-etilén, Összes trihalo-metán, Vinil-klorid, Cisz-1,2diklór-etilén, Klorit, Kötött aktív klór,alumínium, ammónium, klorid, Clostridium perfringens, szín,vezetőképesség,pH, vas, mangán, szag, KOIps, szulfát, nátrium, íz, összes szerves szén, zavarosság, keménység, Tricium, Radon, Indikatív dózis; BR: E-coli,coliform,telepszám 37, telepszám 22, Enterococcus, Pseudomonas aeruginosa
Szigetújfalu | KE+BEI | 5 | Ellenörző Kémiai vizsgálat:pH, Vez.kép., hőmérséklet,szín, szag, íz, zavarosság, ammónia, nitrit, KOIps, +Fe, Mn; szabad aktív klór, kötött aktív klór, összes trihalometán, arzén; BeI:E-coli,coliform,telepszám 22, Enterococcus, Pseudomonas aeruginosa
Szigetújfalu | KR+BEI | 2 | Kr+BeI: Akrilamid, Antimon, Arzén, Benzol, Benz(a)pirén, Bór, Bromát Kadmium, Króm, Réz, Cianid, 1,2-diklór-etán, Epiklórhidrin, Fluorid, Ólom, Higany, Nikkel, Nitrát, Nitrit, peszticidek, Policiklusos aromás szénhidrogének, szelén,összes trihalo-metán, vinil-klorid, Tetraklór-etilén és triklór-etilén, Összes trihalo-metán, Vinil-klorid, Cisz-1,2diklór-etilén, Klorit, Kötött aktív klór,alumínium, ammónium, klorid, Clostridium perfringens, szín,vezetőképesség,pH, vas, mangán, szag, KOIps, szulfát, nátrium, íz, összes szerves szén, zavarosság, keménység, Tricium, Radon, Indikatív dózis; BeI: E-coli,coliform,telepszám 22, Enterococcus, Pseudomonas aeruginosa
Szigetújfalu | BEII | 3 | BeII: Ellenőrző Bakt: E-coli,coliform,telepszám 22,
Szigetújfalu | KE | 1 | Ellenörző Kémiai vizsgálat:pH, Vez.kép., hőmérséklet,szín, szag, íz, zavarosság, ammónia, nitrit, KOIps, +Fe, Mn; szabad aktív klór, kötött aktív klór, összes trihalometán, arzén;
Szigetújfalu | NO3+BEI | 2 | BeI:E-coli,coliform,telepszám 22, Enterococcus, Pseudomonas aeruginosa; NO3
Szigetbecse | KR+BR | 2 | Kr+BR: Akrilamid, Antimon, Arzén, Benzol, Benz(a)pirén, Bór, Bromát Kadmium, Króm, Réz, Cianid, 1,2-diklór-etán, Epiklórhidrin, Fluorid, Ólom, Higany, Nikkel, Nitrát, Nitrit, peszticidek, Policiklusos aromás szénhidrogének, szelén,összes trihalo-metán, vinil-klorid, Tetraklór-etilén és triklór-etilén, Összes trihalo-metán, Vinil-klorid, Cisz-1,2diklór-etilén, Klorit, Kötött aktív klór,alumínium, ammónium, klorid, Clostridium perfringens, szín,vezetőképesség,pH, vas, mangán, szag, KOIps, szulfát, nátrium, íz, összes szerves szén, zavarosság, keménység, Tricium, Radon, Indikatív dózis; BR: E-coli,coliform,telepszám 37, telepszám 22, Enterococcus, Pseudomonas aeruginosa
Szigetbecse | KE+BEI | 8 | Ellenörző Kémiai vizsgálat:pH, Vez.kép., hőmérséklet,szín, szag, íz, zavarosság, ammónia, nitrit, KOIps, +Fe, Mn; szabad aktív klór, kötött aktív klór, összes trihalometán, arzén; BeI:E-coli,coliform,telepszám 22, Enterococcus, Pseudomonas aeruginosa
Szigetbecse | KR+BEI | 6 | Kr+BeI: Akrilamid, Antimon, Arzén, Benzol, Benz(a)pirén, Bór, Bromát Kadmium, Króm, Réz, Cianid, 1,2-diklór-etán, Epiklórhidrin, Fluorid, Ólom, Higany, Nikkel, Nitrát, Nitrit, peszticidek, Policiklusos aromás szénhidrogének, szelén,összes trihalo-metán, vinil-klorid, Tetraklór-etilén és triklór-etilén, Összes trihalo-metán, Vinil-klorid, Cisz-1,2diklór-etilén, Klorit, Kötött aktív klór,alumínium, ammónium, klorid, Clostridium perfringens, szín,vezetőképesség,pH, vas, mangán, szag, KOIps, szulfát, nátrium, íz, összes szerves szén, zavarosság, keménység, Tricium, Radon, Indikatív dózis; BeI: E-coli,coliform,telepszám 22, Enterococcus, Pseudomonas aeruginosa
Szigetbecse | BEII | 4 | BeII: Ellenőrző Bakt: E-coli,coliform,telepszám 22,
Szigetbecse | KE | 1 | Ellenörző Kémiai vizsgálat:pH, Vez.kép., hőmérséklet,szín, szag, íz, zavarosság, ammónia, nitrit, KOIps, +Fe, Mn; szabad aktív klór, kötött aktív klór, összes trihalometán, arzén;
Szigetbecse | As+BEI | 1 | As, BeI: E-coli,coliform,telepszám 22, Enterococcus, Pseudomonas aeruginosa
Szigetbecse | As | 9 | As
Szigetbecse | BI | 1 | Mikroszkópos biológiai vízminőség jellemzők vizsgálata: Üledék, Vas-Mangánbaktériumok, Kén baktériumok, szennyezettséget jelző baktériumok, ciano baktériumok és algák, gombák, házas amőbák, egyéb véglények, fonálférgek, egyéb férgek, egyéb (gerinctelen) szervezetek
Makád | KR+BR | 2 | Kr+BR: Akrilamid, Antimon, Arzén, Benzol, Benz(a)pirén, Bór, Bromát Kadmium, Króm, Réz, Cianid, 1,2-diklór-etán, Epiklórhidrin, Fluorid, Ólom, Higany, Nikkel, Nitrát, Nitrit, peszticidek, Policiklusos aromás szénhidrogének, szelén,összes trihalo-metán, vinil-klorid, Tetraklór-etilén és triklór-etilén, Összes trihalo-metán, Vinil-klorid, Cisz-1,2diklór-etilén, Klorit, Kötött aktív klór,alumínium, ammónium, klorid, Clostridium perfringens, szín,vezetőképesség,pH, vas, mangán, szag, KOIps, szulfát, nátrium, íz, összes szerves szén, zavarosság, keménység, Tricium, Radon, Indikatív dózis; BR: E-coli,coliform,telepszám 37, telepszám 22, Enterococcus, Pseudomonas aeruginosa
Makád | KE+BEI | 6 | Ellenörző Kémiai vizsgálat:pH, Vez.kép., hőmérséklet,szín, szag, íz, zavarosság, ammónia, nitrit, KOIps, +Fe, Mn; szabad aktív klór, kötött aktív klór, összes trihalometán, arzén; BeI:E-coli,coliform,telepszám 22, Enterococcus, Pseudomonas aeruginosa
Makád | KR+BEI | 2 | Kr+BeI: Akrilamid, Antimon, Arzén, Benzol, Benz(a)pirén, Bór, Bromát Kadmium, Króm, Réz, Cianid, 1,2-diklór-etán, Epiklórhidrin, Fluorid, Ólom, Higany, Nikkel, Nitrát, Nitrit, peszticidek, Policiklusos aromás szénhidrogének, szelén,összes trihalo-metán, vinil-klorid, Tetraklór-etilén és triklór-etilén, Összes trihalo-metán, Vinil-klorid, Cisz-1,2diklór-etilén, Klorit, Kötött aktív klór,alumínium, ammónium, klorid, Clostridium perfringens, szín,vezetőképesség,pH, vas, mangán, szag, KOIps, szulfát, nátrium, íz, összes szerves szén, zavarosság, keménység, Tricium, Radon, Indikatív dózis; BeI: E-coli,coliform,telepszám 22, Enterococcus, Pseudomonas aeruginosa
Makád | BEII | 4 | Ellenőrző Bakt: E-coli,coliform,telepszám 22,
Makád | KE | 1 | Ellenörző Kémiai vizsgálat:pH, Vez.kép., hőmérséklet,szín, szag, íz, zavarosság, ammónia, nitrit, KOIps, +Fe, Mn; szabad aktív klór, kötött aktív klór, összes trihalometán, arzén;
Makád | As+BEI | 1 | As; BeI: E-coli,coliform,telepszám 22, Enterococcus, Pseudomonas aeruginosa
Makád | As | 8 | As
Makád | BI | 1 | Mikroszkópos biológiai vízminőség jellemzők vizsgálata: Üledék, Vas-Mangánbaktériumok, Kén baktériumok, szennyezettséget jelző baktériumok, ciano baktériumok és algák, gombák, házas amőbák, egyéb véglények, fonálférgek, egyéb férgek, egyéb (gerinctelen) szervezetek
Lórév | KR+BR | 2 | Kr+BR: Akrilamid, Antimon, Arzén, Benzol, Benz(a)pirén, Bór, Bromát Kadmium, Króm, Réz, Cianid, 1,2-diklór-etán, Epiklórhidrin, Fluorid, Ólom, Higany, Nikkel, Nitrát, Nitrit, peszticidek, Policiklusos aromás szénhidrogének, szelén,összes trihalo-metán, vinil-klorid, Tetraklór-etilén és triklór-etilén, Összes trihalo-metán, Vinil-klorid, Cisz-1,2diklór-etilén, Klorit, Kötött aktív klór,alumínium, ammónium, klorid, Clostridium perfringens, szín,vezetőképesség,pH, vas, mangán, szag, KOIps, szulfát, nátrium, íz, összes szerves szén, zavarosság, keménység, Tricium, Radon, Indikatív dózis; BR: E-coli,coliform,telepszám 37, telepszám 22, Enterococcus, Pseudomonas aeruginosa
Lórév | KE+BEI | 6 | Ellenörző Kémiai vizsgálat:pH, Vez.kép., hőmérséklet,szín, szag, íz, zavarosság, ammónia, nitrit, KOIps, +Fe, Mn; szabad aktív klór, kötött aktív klór, összes trihalometán, arzén; BeI:E-coli,coliform,telepszám 22, Enterococcus, Pseudomonas aeruginosa
Lórév | BEII | 5 | Ellenőrző Bakt: E-coli,coliform,telepszám 22,
Lórév | KE | 1 | Ellenörző Kémiai vizsgálat:pH, Vez.kép., hőmérséklet,szín, szag, íz, zavarosság, ammónia, nitrit, KOIps, +Fe, Mn; szabad aktív klór, kötött aktív klór, összes trihalometán, arzén;
Lórév | BI | 1 | Mikroszkópos biológiai vízminőség jellemzők vizsgálata: Üledék, Vas-Mangánbaktériumok, Kén baktériumok, szennyezettséget jelző baktériumok, ciano baktériumok és algák, gombák, házas amőbák, egyéb véglények, fonálférgek, egyéb férgek, egyéb (gerinctelen) szervezetek
Dömsöd | KR+BR | 2 | Kr+BR: Akrilamid, Antimon, Arzén, Benzol, Benz(a)pirén, Bór, Bromát Kadmium, Króm, Réz, Cianid, 1,2-diklór-etán, Epiklórhidrin, Fluorid, Ólom, Higany, Nikkel, Nitrát, Nitrit, peszticidek, Policiklusos aromás szénhidrogének, szelén,összes trihalo-metán, vinil-klorid, Tetraklór-etilén és triklór-etilén, Összes trihalo-metán, Vinil-klorid, Cisz-1,2diklór-etilén, Klorit, Kötött aktív klór,alumínium, ammónium, klorid, Clostridium perfringens, szín,vezetőképesség,pH, vas, mangán, szag, KOIps, szulfát, nátrium, íz, összes szerves szén, zavarosság, keménység, Tricium, Radon, Indikatív dózis; BR: E-coli,coliform,telepszám 37, telepszám 22, Enterococcus, Pseudomonas aeruginosa
Dömsöd | KE+BEI | 12 | Ellenörző Kémiai vizsgálat:pH, Vez.kép., hőmérséklet,szín, szag, íz, zavarosság, ammónia, nitrit, KOIps, +Fe, Mn; szabad aktív klór, kötött aktív klór, összes trihalometán, arzén; BeI:E-coli,coliform,telepszám 22, Enterococcus, Pseudomonas aeruginosa
Dömsöd | KR+BEI | 8 | Kr+BeI: Akrilamid, Antimon, Arzén, Benzol, Benz(a)pirén, Bór, Bromát Kadmium, Króm, Réz, Cianid, 1,2-diklór-etán, Epiklórhidrin, Fluorid, Ólom, Higany, Nikkel, Nitrát, Nitrit, peszticidek, Policiklusos aromás szénhidrogének, szelén,összes trihalo-metán, vinil-klorid, Tetraklór-etilén és triklór-etilén, Összes trihalo-metán, Vinil-klorid, Cisz-1,2diklór-etilén, Klorit, Kötött aktív klór,alumínium, ammónium, klorid, Clostridium perfringens, szín,vezetőképesség,pH, vas, mangán, szag, KOIps, szulfát, nátrium, íz, összes szerves szén, zavarosság, keménység, Tricium, Radon, Indikatív dózis; BeI: E-coli,coliform,telepszám 22, Enterococcus, Pseudomonas aeruginosa
Dömsöd | BEII | 7 | Ellenőrző Bakt: E-coli,coliform,telepszám 22,
Dömsöd | KE | 1 | Ellenörző Kémiai vizsgálat:pH, Vez.kép., hőmérséklet,szín, szag, íz, zavarosság, ammónia, nitrit, KOIps, +Fe, Mn; szabad aktív klór, kötött aktív klór, összes trihalometán, arzén;
Dömsöd | As+KE | 1 | Ellenörző Kémiai vizsgálat:pH, Vez.kép., hőmérséklet,szín, szag, íz, zavarosság, ammónia, nitrit, KOIps, +Fe, Mn; szabad aktív klór, kötött aktív klór, összes trihalometán, arzén;
Dömsöd | As | 10 | As
Dömsöd | BI | 2 | Mikroszkópos biológiai vízminőség jellemzők vizsgálata: Üledék, Vas-Mangánbaktériumok, Kén baktériumok, szennyezettséget jelző baktériumok, ciano baktériumok és algák, gombák, házas amőbák, egyéb véglények, fonálférgek, egyéb férgek, egyéb (gerinctelen) szervezetek
Dömsöd | KR | 1 | Kr: Akrilamid, Antimon, Arzén, Benzol, Benz(a)pirén, Bór, Bromát Kadmium, Króm, Réz, Cianid, 1,2-diklór-etán, Epiklórhidrin, Fluorid, Ólom, Higany, Nikkel, Nitrát, Nitrit, peszticidek, Policiklusos aromás szénhidrogének, szelén,összes trihalo-metán, vinil-klorid, Tetraklór-etilén és triklór-etilén, Összes trihalo-metán, Vinil-klorid, Cisz-1,2diklór-etilén, Klorit, Kötött aktív klór,alumínium, ammónium, klorid, Clostridium perfringens, szín,vezetőképesség,pH, vas, mangán, szag, KOIps, szulfát, nátrium, íz, összes szerves szén, zavarosság, keménység, Tricium, Radon, Indikatív dózis
Szigetcsép | KR+BR | 2 | Kr+BR: Akrilamid, Antimon, Arzén, Benzol, Benz(a)pirén, Bór, Bromát Kadmium, Króm, Réz, Cianid, 1,2-diklór-etán, Epiklórhidrin, Fluorid, Ólom, Higany, Nikkel, Nitrát, Nitrit, peszticidek, Policiklusos aromás szénhidrogének, szelén,összes trihalo-metán, vinil-klorid, Tetraklór-etilén és triklór-etilén, Összes trihalo-metán, Vinil-klorid, Cisz-1,2diklór-etilén, Klorit, Kötött aktív klór,alumínium, ammónium, klorid, Clostridium perfringens, szín,vezetőképesség,pH, vas, mangán, szag, KOIps, szulfát, nátrium, íz, összes szerves szén, zavarosság, keménység, Tricium, Radon, Indikatív dózis; BR: E-coli,coliform,telepszám 37, telepszám 22, Enterococcus, Pseudomonas aeruginosa
Szigetcsép | KE+BEI | 10 | Ellenörző Kémiai vizsgálat:pH, Vez.kép., hőmérséklet,szín, szag, íz, zavarosság, ammónia, nitrit, KOIps, +Fe, Mn; szabad aktív klór, kötött aktív klór, összes trihalometán, arzén; BeI:E-coli,coliform,telepszám 22, Enterococcus, Pseudomonas aeruginosa
Szigetcsép | KR+BEI | 4 | Kr+BeI: Akrilamid, Antimon, Arzén, Benzol, Benz(a)pirén, Bór, Bromát Kadmium, Króm, Réz, Cianid, 1,2-diklór-etán, Epiklórhidrin, Fluorid, Ólom, Higany, Nikkel, Nitrát, Nitrit, peszticidek, Policiklusos aromás szénhidrogének, szelén,összes trihalo-metán, vinil-klorid, Tetraklór-etilén és triklór-etilén, Összes trihalo-metán, Vinil-klorid, Cisz-1,2diklór-etilén, Klorit, Kötött aktív klór,alumínium, ammónium, klorid, Clostridium perfringens, szín,vezetőképesség,pH, vas, mangán, szag, KOIps, szulfát, nátrium, íz, összes szerves szén, zavarosság, keménység, Tricium, Radon, Indikatív dózis; BeI: E-coli,coliform,telepszám 22, Enterococcus, Pseudomonas aeruginosa
Szigetcsép | BEII | 4 | BeII: Ellenőrző Bakt: E-coli,coliform,telepszám 22,
Szigetcsép | KE | 1 | Ellenörző Kémiai vizsgálat:pH, Vez.kép., hőmérséklet,szín, szag, íz, zavarosság, ammónia, nitrit, KOIps, +Fe, Mn; szabad aktív klór, kötött aktív klór, összes trihalometán, arzén;
Szigetcsép | As+BEII | 1 | BeII: Ellenőrző Bakt: E-coli,coliform,telepszám 22; As
Szigetcsép | As | 9 | As
Szigetcsép | BI | 1 | Mikroszkópos biológiai vízminőség jellemzők vizsgálata: Üledék, Vas-Mangánbaktériumok, Kén baktériumok, szennyezettséget jelző baktériumok, ciano baktériumok és algák, gombák, házas amőbák, egyéb véglények, fonálférgek, egyéb férgek, egyéb (gerinctelen) szervezetek
213